## Count Sheet
Number | Description | Magazijn | Winkel | Total
0101 | VD DRAAD 1.5 mm ZWART | __________ | __________ | ___________
0102 | VD DRAAD 2.5 mm BRUIN | __________ | __________ | ___________
0103 | VD DRAAD 2.5 mm BLAUW | __________ | __________ | ___________
0104 | VD DRAAD 2.5 mm GR/GL | __________ | __________ | ___________
0106 | VD DRAAD 2.5 mm GR/GL | __________ | __________ | ___________
0107 | VD DRAAD 4 mm GL/GR | __________ | __________ | ___________
0108 | VD DRAAD 6 mm ZWART | __________ | __________ | ___________
0109 | VD DRAAD 6 mm BLAUW | __________ | __________ | ___________
0110 | VD DRAAD 6 mm GR/GL | __________ | __________ | ___________
0111 | VD DRAAD 10 mm ZWART | __________ | __________ | ___________
0112 | VD DRAAD 10 mm BLAUW | __________ | __________ | ___________
0113 | VD DRAAD 10 mm GR/GL | __________ | __________ | ___________
0114 | VD DRAAD 16 mm ZWART | __________ | __________ | ___________
0115 | VD DRAAD 16 mm BLAUW | __________ | __________ | ___________
0116 | VD DRAAD 16 mm GR/GL | __________ | __________ | ___________
0117 | VD DRAAD 25 mm ZWART | __________ | __________ | ___________
0118 | VD DRAAD 25 mm BLAUW | __________ | __________ | ___________
0119 | VD DRAAD 25 mm GR/GL | __________ | __________ | ___________
0124 | VD DRAAD 35 mm GR/GL | __________ | __________ | ___________
0125 | VD DRAAD 50 mm GR/GL | __________ | __________ | ___________
0128 | VD DRAAD 70 mm GR/GL | __________ | __________ | ___________
0129 | VD DRAAD 95mm H07V-R GR/GL | __________ | __________ | ___________
0130 | VDS DRAAD FLEX 1.5mm ZWART | __________ | __________ | ___________
0131 | VDS DRAAD FLEX 1.5 mm BLAUW | __________ | __________ | ___________
0132 | VDS DRAAD FLEX 1.5 mm GR/GL | __________ | __________ | ___________
0135 | VDS DRAAD FLEX 6 mm ZWART | __________ | __________ | ___________
0136 | VDS DRAAD FLEX 6 mm BLAUW | __________ | __________ | ___________
0137 | VDS DRAAD FLEX 10 mm ZWART | __________ | __________ | ___________
0138 | VDS DRAAD FLEX 10 mm BLAUW | __________ | __________ | ___________
0139 | VDS DRAAD FLEX 16 mm ZWART | __________ | __________ | ___________
0140 | VDS DRAAD FLEX 16 mm BLAUW | __________ | __________ | ___________
0141 | VDS DRAAD FLEX 16mm GR/GL | __________ | __________ | ___________
0142 | VDS DRAAD FLEX 25 mm ZWART | __________ | __________ | ___________
0143 | VDS DRAAD FLEX 25 mm BLAUW | __________ | __________ | ___________
0144 | VDS DRAAD FLEX 25 mm GR/GL-K | __________ | __________ | ___________
0145 | VDS DRAAD FLEX 35 mm ZWART | __________ | __________ | ___________
0146 | VDS DRAAD FLEX 35 mm BLAUW | __________ | __________ | ___________
0147 | VDS DRAAD FLEX 35 mm GR/GL | __________ | __________ | ___________
0148 | VDS DRAAD FLEX 50 mm ZWART | __________ | __________ | ___________
0149 | VDS DRAAD FLEX 2.5mm ZWART | __________ | __________ | ___________
0150 | VDS DRAAD FLEX 2.5mm BLAUW | __________ | __________ | ___________
0151 | VDS DRAAD FLEX 2.5mm GR/GL | __________ | __________ | ___________
0152 | VDS DRAAD FLEX 4mm ZWART | __________ | __________ | ___________
0153 | VDS DRAAD FLEX 4mm BLAUW | __________ | __________ | ___________
0154 | VDS DRAAD FLEX 4mm GR/GL | __________ | __________ | ___________
0155 | VDS DRAAD FLEX 2.5mm ROOD | __________ | __________ | ___________
0156 | VDS DRAAD FLEX 95 mm ZWART | __________ | __________ | ___________
0157 | VDS DRAAD FLEX 95 mm BLAUW | __________ | __________ | ___________
0158 | VDS DRAAD FLEX 95 mm GL/GR | __________ | __________ | ___________
0159 | VDS H07V-K FLEX 50 mm BLAUW | __________ | __________ | ___________
0160 | KABEL 1x4x0,8 PP PA dlwd | __________ | __________ | ___________
0196 | KABEL RWPK H07RN-F 5X6 mm | __________ | __________ | ___________
0197 | KABEL RWPK H07RN-F 4X2.5mm | __________ | __________ | ___________
0198 | KABEL RWPK H07RN-F 1X95mm | __________ | __________ | ___________
0199 | NYY-J 1x50MM2 | __________ | __________ | ___________
0200 | KABEL YMvK 1x150mm 0,6/1kV | __________ | __________ | ___________
0201 | KABEL YMvK 3G2.5mm rol/100mtr | __________ | __________ | ___________
0202 | KABEL XMVK 3X2.5mm | __________ | __________ | ___________
0203 | KABEL YMvK 1x35 mm | __________ | __________ | ___________
0204 | KABEL YMvK 1x95 mm | __________ | __________ | ___________
0205 | KABEL YMvK 1x120 mm | __________ | __________ | ___________
0206 | KABEL YMvK 1x240 mm | __________ | __________ | ___________
0207 | KABEL YMvK 1X185 mm | __________ | __________ | ___________
0208 | KABEL YMvK mb 2x2,5 mm | __________ | __________ | ___________
0209 | KABEL YMvK 2x4mm | __________ | __________ | ___________
0210 | KABEL YMvK 3G2.5 mm | __________ | __________ | ___________
0211 | KABEL YMvK 4G2.5 mm | __________ | __________ | ___________
0212 | KABEL YMvK 5G2.5 mm | __________ | __________ | ___________
0213 | KABEL YMvK 3G 4 mm | __________ | __________ | ___________
0214 | KABEL YMvK 4x 4 mm | __________ | __________ | ___________
02141 | KABEL YMVK 5G4 mm | __________ | __________ | ___________
0215 | KABEL YMvK 4x6 mm | __________ | __________ | ___________
0216 | KABEL YMvK 5G6 mm | __________ | __________ | ___________
0217 | KABEL YMvK 4x10 mm | __________ | __________ | ___________
0218 | KABEL YMvK 5G10 mm | __________ | __________ | ___________
0219 | KABEL YMvK 4x16 mm | __________ | __________ | ___________
0220 | KABEL YMvK 5G16 mm | __________ | __________ | ___________
0221 | KABEL YMvK 4x25 mm | __________ | __________ | ___________
0222 | KABEL YMvK 5G25 mm | __________ | __________ | ___________
02221 | KABEL YMvK 5G35mm | __________ | __________ | ___________
0223 | KABEL YMvK 4x50 mm | __________ | __________ | ___________
0224 | KABEL YMvK 5G50 mm | __________ | __________ | ___________
0225 | KABEL YMvK 4x70 mm | __________ | __________ | ___________
0226 | KABEL YMvK 4x95 mm | __________ | __________ | ___________
0227 | KABEL YMvK 4x35 mm | __________ | __________ | ___________
02271 | KABEL YMvK 4G120mm | __________ | __________ | ___________
0228 | KABEL YMvK 5X70 mm | __________ | __________ | ___________
0229 | KABEL YMvK 5G95 mm | __________ | __________ | ___________
02290 | KABEL YMvK 5G150mm | __________ | __________ | ___________
02291 | KABEL YMvK 5G120mm | __________ | __________ | ___________
02292 | KABEL YMvK 5G185mm | __________ | __________ | ___________
0230 | KABEL YMvKAS 3x2.5 mm | __________ | __________ | ___________
0231 | KABEL YMvKAS 4x2.5 mm | __________ | __________ | ___________
02311 | KABEL YMvKAS 5x2.5 mm | __________ | __________ | ___________
0232 | KABEL YMVKAS 2x2.5mm | __________ | __________ | ___________
0234 | KABEL YMvKAS 4x 4 mm | __________ | __________ | ___________
0235 | KABEL YMVKAS 4X6 mm | __________ | __________ | ___________
0236 | KABEL YMvKAS 4x10 mm | __________ | __________ | ___________
0237 | KABEL YMvKAS 4x16 mm | __________ | __________ | ___________
0238 | KABEL YMvKAS 4x25 mm | __________ | __________ | ___________
0239 | KABEL YMvKAS 4x50 mm | __________ | __________ | ___________
0240 | KABEL YMvKAS 4x70 mm | __________ | __________ | ___________
0241 | KABEL YMvKAS 4x95 mm | __________ | __________ | ___________
0242 | KABEL YMvKAS 4x120 mm | __________ | __________ | ___________
0243 | KABEL YMvKAS 4x35 mm | __________ | __________ | ___________
0244 | VMVL H05 V V-F 2x2.5 mm | __________ | __________ | ___________
0245 | VMVL H05 V V-F 2x0.75 mm | __________ | __________ | ___________
0246 | VMvL H05 V V-F 3G0.75 mm | __________ | __________ | ___________
0247 | VMvL H05 V V-F 2x1.5 mm | __________ | __________ | ___________
0248 | VMvL H05 V V-F 3G1.5 mm | __________ | __________ | ___________
0249 | VMvL H05 V V-F 3G2.5 mm | __________ | __________ | ___________
0250 | VMvL H05 V V-F 4G2.5 mm | __________ | __________ | ___________
02501 | VMvL H05 V V-F 5G2.5 mm | __________ | __________ | ___________
02502 | KABEL RWPK H07RN-F 2X2.5mm | __________ | __________ | ___________
0251 | KABEL RWPK H07RN-F 3X2.5mm | __________ | __________ | ___________
0252 | KABEL RWPK H07RN-F 4X4 mm | __________ | __________ | ___________
0253 | KABEL RWPK H07RN-F 4X6 mm | __________ | __________ | ___________
0254 | KABEL RWPK H07RN-F 4X10 mm | __________ | __________ | ___________
0255 | KABEL RWPK H07RN-F 5X10 mm | __________ | __________ | ___________
0256 | KABEL RWPK H07RN-F 3X1.5mm | __________ | __________ | ___________
0257 | Newlink STP Cat 6 pair4 Gray | __________ | __________ | ___________
0258 | UTP Cat 6 PVC 1000ft Blue | __________ | __________ | ___________
0259 | FTP Cat 5e 4-pair PVC Gray | __________ | __________ | ___________
0260 | UTP Cat 5e 4-pair PVC CMR GRAY | __________ | __________ | ___________
0261 | UTP Cat 6 4- pair PVC CMR GRAY | __________ | __________ | ___________
0262 | COAX RG6 60% 18AWG | __________ | __________ | ___________
0263 | VG YMvKas 4x150 AL | __________ | __________ | ___________
0264 | VMVL H05 V V-F 2X2.5MM2 ROL | __________ | __________ | ___________
0265 | VMVL H05 V V-F 3G0.75MM2 ROL | __________ | __________ | ___________
0266 | VMVL H05 V V-F 3G1.5MM2 ROL | __________ | __________ | ___________
0267 | VMVL H05 V V-F 3G2.5MM2 ROL | __________ | __________ | ___________
0270 | KABELBAAN 15X 50mm L - 2 mtr | __________ | __________ | ___________
0271 | KABELBAAN 15x100mm L- 2 mtr | __________ | __________ | ___________
0273 | KABELBAAN 15x150mm L- 2 mtr | __________ | __________ | ___________
0274 | KABELBAAN 15x200mm L- 2 mtr | __________ | __________ | ___________
0275 | KABELBAAN 15x250mm L- 2 mtr | __________ | __________ | ___________
0276 | KABELBAAN 15x300mm L- 2 mtr | __________ | __________ | ___________
0278 | KABELGOOT 100x40 mm | __________ | __________ | ___________
0279 | KABELGOOT 80x40 mm | __________ | __________ | ___________
0280 | KABELGOOT 40x17 mm | __________ | __________ | ___________
0281 | KABELGOOT 15x17 mm 1517B | __________ | __________ | ___________
0282 | KABELGOOT 25x17 mm 2517B | __________ | __________ | ___________
0283 | KABELGOOT 40x40 mm 4040B | __________ | __________ | ___________
0284 | KABELGOOT 60x40 mm | __________ | __________ | ___________
0285 | KABELGOOT 10x8 mm | __________ | __________ | ___________
0286 | KABELGOOT 15x10 mm | __________ | __________ | ___________
0287 | KABELGOOT 20x10 mm | __________ | __________ | ___________
0288 | KABELGOOT 70x40 mm | __________ | __________ | ___________
0289 | KABELGOOT 70x60 mm | __________ | __________ | ___________
0290 | KABELGOOT 100x60 mm | __________ | __________ | ___________
0291 | KABELGOOT DEKSEL70x40 mm | __________ | __________ | ___________
0292 | KABELGOOT DEKSEL 70x60 mm | __________ | __________ | ___________
0293 | KABELGOOT DEKSEL 100x60 mm | __________ | __________ | ___________
0299 | WIJMAPLAST 100 gram | __________ | __________ | ___________
0300 | PVC-LIJM 250 ml | __________ | __________ | ___________
0301 | PVC-BUIS 5/8" | __________ | __________ | ___________
0302 | PVC-BUIS 3/4" | __________ | __________ | ___________
0303 | PVC-BUIS 1" | __________ | __________ | ___________
0304 | HOSTALIT BUIS 5/8 Grijs | __________ | __________ | ___________
03041 | HOSTALIT BUIS 3/4 Grijs | __________ | __________ | ___________
0305 | HOSTALIT MOF 5/8 Grijs | __________ | __________ | ___________
03051 | HOSTALIT MOF 3/4 Grijs | __________ | __________ | ___________
0306 | FLEXIBELE BUIS 5/8 | __________ | __________ | ___________
0307 | FLEXIBELE BUIS 3/4 | __________ | __________ | ___________
0308 | PVC-BUIS 1,5" | __________ | __________ | ___________
0309 | PVC-BUIS 2" | __________ | __________ | ___________
0310 | FLEXIBELE BUIS 1DUIM | __________ | __________ | ___________
03101 | FLEXIBELE BUIS 1 1/4DUIM | __________ | __________ | ___________
0311 | MOFFEN 5/8" | __________ | __________ | ___________
0312 | MOFFEN 3/4" | __________ | __________ | ___________
0313 | MOFFEN 1" | __________ | __________ | ___________
0314 | MOFFEN 1,5" | __________ | __________ | ___________
0315 | MOFFEN 2'' | __________ | __________ | ___________
0316 | BOCHT 1" | __________ | __________ | ___________
0317 | BOCHT 1,5" | __________ | __________ | ___________
0318 | BOCHT 2" | __________ | __________ | ___________
0319 | BUISBEVESTIGING 2" POLFIX | __________ | __________ | ___________
0320 | BUISBEVESTIGING 5/8"POLFIX | __________ | __________ | ___________
0321 | BUISBEVESTIGING 3/4"POLFIX | __________ | __________ | ___________
0322 | BUISBEVESTIGING 1.5" POLFIX | __________ | __________ | ___________
0323 | BUISBEVESTIGING 1" POLFIX | __________ | __________ | ___________
0324 | BOCHT PVC 5/8 CRÈME | __________ | __________ | ___________
0325 | BOCHT PVC 3/4 CRÈME | __________ | __________ | ___________
0326 | POLFIX 5/8" SLAGVAST GRIJS | __________ | __________ | ___________
0327 | POLFIX 3/4" SLAGVAST GRIJS | __________ | __________ | ___________
0328 | PVC-BUIS 2" GRIJS 5 MTR | __________ | __________ | ___________
0329 | PVC-BUIS 3" GRIJS 5 MTR | __________ | __________ | ___________
0330 | PVC-BUIS 1 1/4" GRIJS 5 MTR | __________ | __________ | ___________
0331 | CADDY KAB-CLIPS 2 -4mm 15-18 | __________ | __________ | ___________
0332 | CADDY KAB-CLIPS 2- 4mm 19-24 | __________ | __________ | ___________
0333 | CADDY KAB-CLIPS 4 -7mm 15-18 | __________ | __________ | ___________
0334 | CADDY KAB-CLIPS 4 -7mm 19-24 | __________ | __________ | ___________
0335 | CADDY KAB-CLIPS 8-12mm 15-18 | __________ | __________ | ___________
0336 | CADDY KAB-CLIPS 8-12mm 19-24 | __________ | __________ | ___________
0339 | ZADELS 5/8" - 15-16mm Wit | __________ | __________ | ___________
0340 | ZADELS 5/8" - 15-16mm gemenied | __________ | __________ | ___________
0341 | ZADELS 3/4" 19-20mm roodgemeni | __________ | __________ | ___________
0342 | ZADELS 2x5/8" | __________ | __________ | ___________
0343 | ZADELS 3x5/8" | __________ | __________ | ___________
0344 | ZADELS 4x5/8" | __________ | __________ | ___________
0345 | ZADELS 9-10 mm VERT | __________ | __________ | ___________
0346 | ZADELS 11- 12 mm VERT | __________ | __________ | ___________
0347 | ZADELS 12 mm VERT | __________ | __________ | ___________
0348 | ZADELS 13 mm VERT | __________ | __________ | ___________
0349 | ZADELS 14 mm VERT | __________ | __________ | ___________
0350 | ZADELS 15 mm VERT | __________ | __________ | ___________
0351 | ZADELS 15-16 mm VERT | __________ | __________ | ___________
0352 | BC ZADEL 2.5mm ZINC | __________ | __________ | ___________
0353 | ZADELS ROOD 25mm (1duim) | __________ | __________ | ___________
0354 | ZADELS ROOD 38mm (1½duim) | __________ | __________ | ___________
0355 | ZADELS ROOD 50mm (2 duim) | __________ | __________ | ___________
0360 | CABLE CLIPS 5-7mm | __________ | __________ | ___________
0361 | CABLE CLIPS 4 mm | __________ | __________ | ___________
0362 | CABLE CLIPS 5 mm | __________ | __________ | ___________
0363 | CABLE CLIPS 6 mm | __________ | __________ | ___________
0364 | CABLE CLIPS 7 mm | __________ | __________ | ___________
0365 | CABLE CLIPS 8 mm | __________ | __________ | ___________
0366 | CABLE CLIPS 9 mm | __________ | __________ | ___________
0367 | CABLE CLIPS 10 mm | __________ | __________ | ___________
0368 | CABLE CLIPS 11 mm | __________ | __________ | ___________
0369 | CABLE CLIPS 12 mm | __________ | __________ | ___________
0370 | CABLE CLIPS 16 mm | __________ | __________ | ___________
0371 | CABLE CLIPS 19 mm | __________ | __________ | ___________
0372 | CABLE CLIPS 20 mm | __________ | __________ | ___________
0373 | CABLE CLIPS 11 - 15 mm | __________ | __________ | ___________
0374 | CABLE CLIPS 16 - 19 mm | __________ | __________ | ___________
0379 | TYRAPS BRN 190 X4.8 | __________ | __________ | ___________
0380 | TYRAPS 95x2.5 | __________ | __________ | ___________
0381 | *TYRAPS 140x3.5 | __________ | __________ | ___________
0382 | TYRAPS BRN 200 X 2.5 | __________ | __________ | ___________
0383 | TYRAPS BRN 250 X 4.8 | __________ | __________ | ___________
0384 | TYRAPS BRN 300 X 3.6 | __________ | __________ | ___________
0385 | TYRAPS BRN 250 X 7.6 | __________ | __________ | ___________
0386 | TYRAPS BRN 380 X 7.6 | __________ | __________ | ___________
0387 | TYRAPS BRN 370 X4.8 | __________ | __________ | ___________
0388 | TYRAPS BRN 280 X 4.5 | __________ | __________ | ___________
0389 | TYRAPS BRN 390 X 4.8 | __________ | __________ | ___________
0390 | MONTAGEBAND 12mm | __________ | __________ | ___________
0391 | MONTAGEBAND 17mm | __________ | __________ | ___________
0392 | MONTAGEBAND 12mm GEISOL | __________ | __________ | ___________
0397 | KABEL EINDHULS 4mm ISOLEERT | __________ | __________ | ___________
0398 | KABEL EINDHULS 6mm ISOLEERT | __________ | __________ | ___________
0399 | KABEL EINDHULS 10mm ISOLEERT | __________ | __________ | ___________
0400 | KABEL EINDHULS 16mm ISOLEERT | __________ | __________ | ___________
0401 | KABEL EINDHULSJES 6 mm | __________ | __________ | ___________
0402 | KABEL EINDHULSJES 10 mm | __________ | __________ | ___________
0403 | KABEL EINDHULSJES 16 mm | __________ | __________ | ___________
0404 | KABEL EINDHULSJES 25 mm | __________ | __________ | ___________
0405 | KABEL EINDHULS 2x6mm ISOLEERT | __________ | __________ | ___________
0406 | KABEL EINDHULS 2x10mm ISOLEERT | __________ | __________ | ___________
0407 | KABEL EINDHULS 2x16mm ISOLEERT | __________ | __________ | ___________
0408 | KABEL EINDHULS 2x4mm ISOLEERT | __________ | __________ | ___________
0409 | PERSKABELSCHOEN 2.5 mm M6 | __________ | __________ | ___________
0410 | PERSKABELSCHOEN 4 mm M5 | __________ | __________ | ___________
0411 | PERSKABELSCHOEN 6 mm M6 | __________ | __________ | ___________
0412 | PERSKABELSCHOEN 10 mm M6 | __________ | __________ | ___________
0413 | PERSKABELSCHOEN 16 mm M8 | __________ | __________ | ___________
0414 | PERSKABELSCHOEN 25 mm M8 | __________ | __________ | ___________
0415 | PERSKABELSCHOEN 35 mm M8 | __________ | __________ | ___________
0416 | PERSKABELSCHOEN 50 mm M10 | __________ | __________ | ___________
0417 | PERSKABELSCHOEN 70 mm M10 | __________ | __________ | ___________
0418 | PERSKABELSCHOEN 95 mm M12 | __________ | __________ | ___________
0419 | PERSKABELSCHOEN 120 mm M12 | __________ | __________ | ___________
0420 | PERSKABELSCHOEN 70 mm M8 | __________ | __________ | ___________
0421 | PERSKABELSCHOEN 240 mm M12 | __________ | __________ | ___________
0422 | PERSKABELSCHOEN 240MM12 /23.1D | __________ | __________ | ___________
0423 | PERSKABELSCHOEN 185MM M12 | __________ | __________ | ___________
0424 | VERBINDINGSBUS 2.5 mm | __________ | __________ | ___________
0425 | VERBINDINGSBUS 4 mm | __________ | __________ | ___________
0426 | VERBINDINGSBUS 6 mm | __________ | __________ | ___________
0427 | VERBINDINGSBUS 10 mm | __________ | __________ | ___________
0428 | VERBINDINGSBUS 16 mm | __________ | __________ | ___________
0429 | VERBINDINGSBUS 25 mm | __________ | __________ | ___________
0430 | VERBINDINGSBUS 35 mm | __________ | __________ | ___________
0431 | VERBINDINGSBUS 50 mm | __________ | __________ | ___________
0432 | VERBINDINGSBUS 70 mm | __________ | __________ | ___________
0433 | VERBINDINGSBUS 95 mm | __________ | __________ | ___________
04331 | VERBINDINGSBUS 120 mm | __________ | __________ | ___________
04332 | VERBINDINGSBUS 240 mm | __________ | __________ | ___________
0434 | PERSKABELSCHOEN 6 mm M8 | __________ | __________ | ___________
0435 | PERSKABELSCHOEN 10 mm M8 | __________ | __________ | ___________
0436 | PERSKABELSCHOEN 10 mm M10 | __________ | __________ | ___________
0437 | PERSKABELSCHOEN 16 mm M6 | __________ | __________ | ___________
0438 | PERSKABELSCHOEN 16 mm M10 | __________ | __________ | ___________
0439 | PERSKABELSCHOEN 25 mm M6 | __________ | __________ | ___________
0440 | PERSKABELSCHOEN 25 mm M10 | __________ | __________ | ___________
0441 | PERSKABELSCHOEN 25 mm M12 | __________ | __________ | ___________
0442 | PERSKABELSCHOEN 35 mm M10 | __________ | __________ | ___________
0443 | PERSKABELSCHOEN 35 mm M12 | __________ | __________ | ___________
0444 | PERSKABELSCHOEN 50 mm M12 | __________ | __________ | ___________
0445 | PERSKABELSCHOEN 70 mm M12 | __________ | __________ | ___________
0446 | PERSKABELSCHOEN 95 mm M10 | __________ | __________ | ___________
0447 | PERSKABELSCHOEN 120 mm M10 | __________ | __________ | ___________
0448 | INSULATED FORK TERM AU-2.5/4 | __________ | __________ | ___________
0449 | PERSKABELSCHOEN 50mm M14 | __________ | __________ | ___________
0451 | PERSKABELSCHOEN 50 mm M8 | __________ | __________ | ___________
0452 | PERSKABELSCHOEN 95 mm M8 | __________ | __________ | ___________
0453 | PERSKABELSCHOEN 70 mm M14 | __________ | __________ | ___________
0454 | PERSKABELSCHOEN 95 mm M14 | __________ | __________ | ___________
0455 | RAYTECH GIETMOF 95MM(A310) | __________ | __________ | ___________
0456 | A310 BARNICOL GIETMOF CPL | __________ | __________ | ___________
0457 | A150 BARNICOL GIETMOF CPL | __________ | __________ | ___________
0458 | A210 BARNICOL GIETMOF CPL | __________ | __________ | ___________
0459 | A280 BARNICOL GIETMOF CPL | __________ | __________ | ___________
0460 | A370 BARNICOL GIETMOF CPL | __________ | __________ | ___________
0461 | A470 BARNICOL GIETMOF CPL | __________ | __________ | ___________
0462 | BARNICOL GIETHARS A | __________ | __________ | ___________
0463 | BARNICOL GIETHARS B | __________ | __________ | ___________
0464 | BARNICOL GIETHARS C | __________ | __________ | ___________
0465 | RAYTECH MAGICGEL 150ML HARDER | __________ | __________ | ___________
0466 | RAYTECH MAGICGEL 500ML HARDER | __________ | __________ | ___________
0467 | ATTEMA GIETMOF PAKKET 2511 | __________ | __________ | ___________
0468 | CP-10 PIN PERSKABELSCHOEN 10MM | __________ | __________ | ___________
0469 | CP-16 PIN PERSKABELSCHOEN 16MM | __________ | __________ | ___________
0470 | CP-25 PIN PERSKABELSCHOEN 25MM | __________ | __________ | ___________
0471 | CP-35 PIN PERSKABELSCHOEN 35MM | __________ | __________ | ___________
0472 | CP-50 PIN PERSKABELSCHOEN 50MM | __________ | __________ | ___________
0473 | PERSKABELSCHOEN SMALL 70-10MM | __________ | __________ | ___________
0474 | PERSKABELSCHOEN SMALL 95-10MM | __________ | __________ | ___________
0475 | PERSKABELSCHOEN SMALL 120-10MM | __________ | __________ | ___________
0476 | PERSKABELSCHOEN SMALL 240-10MM | __________ | __________ | ___________
0477 | PERSKABELSCHOEN SMALL 240-12MM | __________ | __________ | ___________
0480 | T-DOOS 4206-D | __________ | __________ | ___________
0481 | MIDDENDOOS DUBBEL 4207-D | __________ | __________ | ___________
0482 | TOPDOOS DUBB RECHT 4208-D | __________ | __________ | ___________
0483 | TOPDOOS DUBB LINKS 4209-D | __________ | __________ | ___________
0484 | TOP T DOOS DUBB. R. 4210-D | __________ | __________ | ___________
0485 | TOP T DOOS DUBB. L. 4211-D | __________ | __________ | ___________
0486 | KABELDOOS 220A | __________ | __________ | ___________
0487 | KABELDOOS 222A | __________ | __________ | ___________
0488 | KABELDOOS 221A | __________ | __________ | ___________
0489 | KABELDOOS 223A | __________ | __________ | ___________
04891 | KABELDOOS J100S | __________ | __________ | ___________
0490 | TREKDOOS 4202-D | __________ | __________ | ___________
0491 | KABELDOOS 225A | __________ | __________ | ___________
0492 | KABELDOOS 224A | __________ | __________ | ___________
0493 | KABELDOOS EP088 (18100) | __________ | __________ | ___________
0494 | KABELDOOS EV111(18300) | __________ | __________ | ___________
04941 | KABEL DOOS EL161 (18800) | __________ | __________ | ___________
04942 | KABEL DOOS EL171 (19150) | __________ | __________ | ___________
04943 | KABEL DOOS EL322 (19750) | __________ | __________ | ___________
04944 | KABEL DOOS GSLT171 (19805) | __________ | __________ | ___________
04945 | KABEL DOOS GSLT231 (19905) | __________ | __________ | ___________
04946 | KABEL DOOS GSLT322 (19965) | __________ | __________ | ___________
0495 | EINDDOOS 4201-D | __________ | __________ | ___________
0499 | VERHOGINGSRING H251 | __________ | __________ | ___________
0500 | DUBB INBOUWDOOS H251 ABB | __________ | __________ | ___________
0501 | LASDOOS TOP T DOOS L DUBB3211 | __________ | __________ | ___________
0502 | LASDOOS TOP T R DUBB 3210 | __________ | __________ | ___________
0504 | LASDOOS VORK TOP LINKS 3209 | __________ | __________ | ___________
0505 | CD/RV RONDE DEKSEL CENTRAL | __________ | __________ | ___________
0506 | AD/16-19 AFSLUITSTOPBUIS 16-19 | __________ | __________ | ___________
0509 | LASD EIND ACHTER INV 2031 att | __________ | __________ | ___________
0510 | LASD TREK ACHTER INV 3222 | __________ | __________ | ___________
0511 | PLAFONDDOOS 97371201 GRO-2 120 | __________ | __________ | ___________
0512 | PLAFONDDOOS 97378101 GLAD | __________ | __________ | ___________
0513 | INBOUWDS HOLLEWAND 16/19 | __________ | __________ | ___________
0514 | MONTAGEDEKSEL GRIJS 3640/D | __________ | __________ | ___________
0515 | DEKSEL VOOR LASDOOS 3504 | __________ | __________ | ___________
0516 | CENTR ZIJKANT BODEM 55MM 164 | __________ | __________ | ___________
0517 | CENTR ZIJKANT BODEM 76.5MM 169 | __________ | __________ | ___________
0518 | CENTRAALDOOS ROND 80MM C80 | __________ | __________ | ___________
0519 | CENTRAALDOOS ROND 100MM C100 | __________ | __________ | ___________
0520 | CENTRAALD 5/8 55mm ONG 165A | __________ | __________ | ___________
0521 | CENTRAALD 5/8 55mm GEL 165B | __________ | __________ | ___________
0522 | CENTRAALD 5/8 75mm GEL 167B | __________ | __________ | ___________
0523 | CENTRAALDOOS 3/4 66mm GEL 161 | __________ | __________ | ___________
0524 | CENTRDOOS ROND 12X16/19/20MM | __________ | __________ | ___________
0525 | CENTRAALDOOS DEKSEL 3506 | __________ | __________ | ___________
0526 | MONTAGEDEKSEL+WCD3611W1 | __________ | __________ | ___________
0527 | MONTAGEDEKSEL+WCD3611W2 | __________ | __________ | ___________
0528 | MONTAGEDEKSEL+WCD3640W4 | __________ | __________ | ___________
0529 | ONDERBAK KABELDOOS 3640/1 | __________ | __________ | ___________
0530 | MONTAGEDEKSEL+WCD3640W2 | __________ | __________ | ___________
0531 | UNIVERSEEL LASDOOS 3611 | __________ | __________ | ___________
0532 | BLINDDEKSEL (uni lasdoos) 3535 | __________ | __________ | ___________
0533 | MONTAGEDKSL (uni lasdoos) 3543 | __________ | __________ | ___________
0534 | INBOUWDOOS DUBB WCD H140 | __________ | __________ | ___________
0535 | GIETBOUWDOOS EURO 2x3/4 MGD50 | __________ | __________ | ___________
0536 | GIETBOUWDOOS EURO TREK 3/4 G51 | __________ | __________ | ___________
0537 | GIETBOUWDOOS EURO 3/4 G50 | __________ | __________ | ___________
0538 | GIETBOUWDOOS EURO 2x3/4 G52 | __________ | __________ | ___________
0539 | INZ.STK KABELDOOS3640 16mm3525 | __________ | __________ | ___________
0540 | INZ.STK KABELDOOS3640 19mm3529 | __________ | __________ | ___________
0541 | MD4050 MULTIDOOS | __________ | __________ | ___________
0542 | MT/2X 16-19MM Inzetstuk | __________ | __________ | ___________
05421 | MT/1X 16-19MM Inzetstuk | __________ | __________ | ___________
0543 | VERHOGINGSRING MD4050 4MM | __________ | __________ | ___________
0544 | VERHOGINGSRING MD4050 6MM | __________ | __________ | ___________
0545 | SPARINGSKEGEL 3550 16MM | __________ | __________ | ___________
0546 | SPARINGSKEGEL 3551 19MM | __________ | __________ | ___________
0547 | PG+MOER M16 | __________ | __________ | ___________
0548 | PG+MOER M20 | __________ | __________ | ___________
0549 | PG+MOER M25 | __________ | __________ | ___________
0550 | PG 13,5 + MOER | __________ | __________ | ___________
0551 | PG 16 + MOER | __________ | __________ | ___________
0552 | PG 21 | __________ | __________ | ___________
0553 | PG 29 | __________ | __________ | ___________
0554 | PG 36 | __________ | __________ | ___________
0555 | PG 48 | __________ | __________ | ___________
0556 | PG+MOER M32 | __________ | __________ | ___________
0557 | PG+MOER M40 | __________ | __________ | ___________
0558 | PG+MOER M50 | __________ | __________ | ___________
0559 | PG+MOER M63 | __________ | __________ | ___________
0560 | MOER PG 13,5 | __________ | __________ | ___________
0561 | MOER PG 16 | __________ | __________ | ___________
0562 | MOER PG 21 | __________ | __________ | ___________
0563 | MOER PG 29 | __________ | __________ | ___________
0564 | MOER PG 36 | __________ | __________ | ___________
0565 | MOER PG 48 | __________ | __________ | ___________
0566 | PG 21 + MOER | __________ | __________ | ___________
0567 | PG 29 + MOER | __________ | __________ | ___________
0568 | CONEX STEEKKLEM 2-VOUDIG | __________ | __________ | ___________
0569 | CONEX STEEKKLEM 3-VOUDIG | __________ | __________ | ___________
0570 | CONEX STEEKKLEM 4-VOUDIG | __________ | __________ | ___________
0571 | CONEX STEEKKLEM 5-VOUDIG | __________ | __________ | ___________
0572 | CONEX ASSORT BOX 0.75/2.5MM | __________ | __________ | ___________
0573 | WAGO LASKLEM 5POL | __________ | __________ | ___________
0574 | LASDOPPEN 2-7.5 mm CONEX | __________ | __________ | ___________
0575 | LASDOPPEN 3.0-12.5 mm | __________ | __________ | ___________
0576 | LASDOPPEN 7.5-18.0 mm | __________ | __________ | ___________
0577 | LASDOPPEN 12-24 mm | __________ | __________ | ___________
0580 | KROONKLEMSTROOK 2.5-4 mm2 | __________ | __________ | ___________
0581 | KROONKLEMSTROOK 6 mm2 | __________ | __________ | ___________
0582 | KROONKLEMSTROOK 10 mm2 | __________ | __________ | ___________
0583 | KROONKLEMSTROOK 16 mm2 | __________ | __________ | ___________
0584 | KROONKLEMSTROOK 25 mm2 | __________ | __________ | ___________
0600 | PASMOER 16A | __________ | __________ | ___________
0601 | PASMOER 20A | __________ | __________ | ___________
0602 | PASMOER 25A | __________ | __________ | ___________
0603 | PASMOER 35A | __________ | __________ | ___________
0604 | PASMOER 50A | __________ | __________ | ___________
0605 | PASMOER 63A | __________ | __________ | ___________
0609 | ZEKERING 6A E14 D 01 6A | __________ | __________ | ___________
0610 | ZEKERING 16A | __________ | __________ | ___________
0611 | ZEKERING 20A | __________ | __________ | ___________
0612 | ZEKERING 25A | __________ | __________ | ___________
0613 | ZEKERING 35A | __________ | __________ | ___________
0614 | ZEKERING 50A | __________ | __________ | ___________
0615 | ZEKERING 63A | __________ | __________ | ___________
0619 | KOP D01 E14 16A | __________ | __________ | ___________
0620 | KOP K2 | __________ | __________ | ___________
0621 | KOP K3 | __________ | __________ | ___________
0624 | KSV PATRONEN 25A NH 00 | __________ | __________ | ___________
0625 | KSV PATRONEN 35A NH 00 | __________ | __________ | ___________
0626 | KSV PATRONEN 50A NH 00 | __________ | __________ | ___________
0627 | KSV PATRONEN 63A NH 00 | __________ | __________ | ___________
0628 | KSV PATRONEN 80A NH 00 | __________ | __________ | ___________
0629 | KSV PATRONEN 100A NH 00 | __________ | __________ | ___________
0630 | KSV PATRONEN 125A NH 00 | __________ | __________ | ___________
0631 | KSV PATRONEN 160A NH 00 | __________ | __________ | ___________
0635 | KSV PATRONEN 63A NH 1 | __________ | __________ | ___________
0636 | KSV PATRONEN 80A NH 1 | __________ | __________ | ___________
0637 | KSV PATRONEN 100A NH 1 | __________ | __________ | ___________
0638 | KSV PATRONEN 125A NH 1 | __________ | __________ | ___________
0639 | KSV PATRONEN 160A NH 1 | __________ | __________ | ___________
0640 | KSV PATRONEN 200A NH 1 | __________ | __________ | ___________
0641 | KSV PATRONEN 224A NH 1 | __________ | __________ | ___________
0642 | KSV PATRONEN 250A NH 1 | __________ | __________ | ___________
0643 | KSV PATRONEN 315A NH 1 | __________ | __________ | ___________
0644 | KSV PATRONEN 355A NH 1 | __________ | __________ | ___________
0645 | KSV PATRONEN 400A NH 2 | __________ | __________ | ___________
0646 | KSV PATRONEN 630A NH 3 | __________ | __________ | ___________
0650 | MESPATR. HOUDER DIN 00 | __________ | __________ | ___________
0651 | MESPATR. HOUDER DIN 1 | __________ | __________ | ___________
0660 | JSL STEEKKLEM 2 VOUDIG | __________ | __________ | ___________
0661 | JSL STEEKKLEM 3 VOUDIG | __________ | __________ | ___________
0662 | JSL STEEKKLEM 4 VOUDIG | __________ | __________ | ___________
0663 | JSL STEEKKLEM 5 VOUDIG | __________ | __________ | ___________
0700 | ATT UNIVERSELE LASDOOS 1619 | __________ | __________ | ___________
0701 | ATT BLINDDEKSEL BK 1620 | __________ | __________ | ___________
0702 | ATT MONTAGEDEKSEL 1X WCD 1622 | __________ | __________ | ___________
0703 | ATT MONTAGEDEKSEL 2X WCD 1623 | __________ | __________ | ___________
0706 | ATT EINDOOS 2033 | __________ | __________ | ___________
0707 | ATEMA U 50 INBDOOS 16-19-20MM | __________ | __________ | ___________
0708 | ATEMA TUIT 2X16/19/20 U 50 | __________ | __________ | ___________
0709 | ATEMA AFDEK PLAAT U 50 | __________ | __________ | ___________
0715 | ATT KABELDOOS IP65M20/M25 2501 | __________ | __________ | ___________
0990 | PICKENS VOLTAGE PROTECT 120V | __________ | __________ | ___________
0991 | USB VOLTAGE PROTECTOR PICKENS | __________ | __________ | ___________
0992 | STRAP 2 PORTMOD-5522-5EW DECOR | __________ | __________ | ___________
0993 | ADAPTOR F SERIE COAX 5552-5EW | __________ | __________ | ___________
0995 | F-CONNECTOR 2078-T6 | __________ | __________ | ___________
0996 | CUBE TAP 3 OUTLET 1482W | __________ | __________ | ___________
0997 | 6 OUTLET 1146W-SP | __________ | __________ | ___________
0998 | 3 OUTLET 1192W-SP | __________ | __________ | ___________
0999 | WCD AM INB D 220V R/A 815W | __________ | __________ | ___________
1000 | SCHAK AM WIS DUB 276W | __________ | __________ | ___________
1001 | 5 BTTN TIMER 127V PT18M-W | __________ | __________ | ___________
1002 | SCHAK AM ENK POL 271W | __________ | __________ | ___________
1003 | SCHAK AM 2POL CS215W | __________ | __________ | ___________
1004 | SCHAK AM ENK INB 1301W | __________ | __________ | ___________
1005 | SCHAK AM WIS INB 1303W | __________ | __________ | ___________
1006 | SCHAK AM ENK DECO 7501W | __________ | __________ | ___________
1007 | SCHAK AM WIS DECO 7503W | __________ | __________ | ___________
1008 | SCHAK AM DUB DECO 7728W | __________ | __________ | ___________
1009 | SCHAK AM TRI DECO 7729W | __________ | __________ | ___________
10090 | SCHAK DUB WISSEL DECO 7731W | __________ | __________ | ___________
10091 | SCHAK AM 2P DEC 20A 7622W | __________ | __________ | ___________
10092 | SCHAK AM KRS DECO 7504W | __________ | __________ | ___________
10093 | SCHAK AM ENK-WIS 7732W | __________ | __________ | ___________
1010 | DIMMER SCHUIF SI061W / 6422 | __________ | __________ | ___________
10100 | UNIV DEC DIMMER LED DUL 06 | __________ | __________ | ___________
10101 | DIMMER WISS SI06P-W /SUL06P-W | __________ | __________ | ___________
1011 | SCHAK AM ENK 1101V | __________ | __________ | ___________
1012 | SCHAK AM WIS 923V | __________ | __________ | ___________
1013 | SCHAK AM 2POL CS220W | __________ | __________ | ___________
1014 | SCHAK 2P 30A 3032 FW | __________ | __________ | ___________
1015 | SCHAK DECO COMB &WCD 7730W | __________ | __________ | ___________
1016 | SCHAK AM WIS DECO 6303V | __________ | __________ | ___________
1017 | DIMMER 600W 600 | __________ | __________ | ___________
1018 | DIMMER 1000W 1000 | __________ | __________ | ___________
1019 | DIMMER SCHUIF DUB LEV6628W | __________ | __________ | ___________
1020 | COM SCHAK & WCD 127v -TR274W | __________ | __________ | ___________
1021 | WCD AM INB D R/A DEC 1107W | __________ | __________ | ___________
1022 | WCD ENKEL 127V 817W | __________ | __________ | ___________
1023 | WCD AM INB D 220V DEC 6662W | __________ | __________ | ___________
1024 | WCD AM INB DUB R/A 270W | __________ | __________ | ___________
1025 | WCD AM INB EN 220V R/A 1876W | __________ | __________ | ___________
1026 | USB Charging station 7750W | __________ | __________ | ___________
1027 | WCD AM INB AARDL BEVXGF15 | __________ | __________ | ___________
1028 | WCD AM INB 127 ENK DEC TR6250W | __________ | __________ | ___________
1029 | WCD AM INB 127 ENK LED TR7735W | __________ | __________ | ___________
1030 | WCD AM OPB DUB R/A 78W | __________ | __________ | ___________
1031 | WCD AM INB ENK USB PORT TR7740 | __________ | __________ | ___________
1032 | FAN/DIM COMB SDC15-W | __________ | __________ | ___________
1033 | FAN CNTL SLD 3-WAY SFS15P-W | __________ | __________ | ___________
1034 | WCD AM INB DUB R/A DEC 1107V | __________ | __________ | ___________
1035 | WCD AM INB DUB R/A 270V | __________ | __________ | ___________
1036 | WCD AM INB 220V R/A 1876V | __________ | __________ | ___________
1037 | WCD AM OPB DUB 79V | __________ | __________ | ___________
1038 | WCD AM OPB DUB R/A 78V | __________ | __________ | ___________
1039 | WCD AM OPB DUB 220V R/A 74V | __________ | __________ | ___________
1040 | MOTION DETECTOR OS306U-W | __________ | __________ | ___________
1100 | WALLPLATE AM SW (INB) 2134W | __________ | __________ | ___________
1101 | WALLPLATE AM ENK SW 2951WDISC | __________ | __________ | ___________
1102 | WALLPLATE AM DUB SW 2952W DISC | __________ | __________ | ___________
1103 | WALLPLATE AM TRI SW 2953W | __________ | __________ | ___________
1104 | WALLPLATE AM BLD 2129W | __________ | __________ | ___________
1105 | WALLPLATE AM BLD 2G 2037W | __________ | __________ | ___________
1106 | WALLPLATE AM ENK RP 2131W | __________ | __________ | ___________
1107 | WALLPLATE AM DUB RP 2132W | __________ | __________ | ___________
1108 | WALLPLATE AM D RP 2-V 2150W | __________ | __________ | ___________
1109 | WALLPLATE AM DECO 2151W | __________ | __________ | ___________
1110 | WALLPLATE AM DECO 2-V 2152W | __________ | __________ | ___________
11101 | WALLPLATE DECO BLIND 2160W | __________ | __________ | ___________
111010 | WALLPL AM ASPIRE 2-V 9522WS | __________ | __________ | ___________
111011 | WALLPL AM ASPIRE 3-V 9523WS | __________ | __________ | ___________
111012 | WALLPL AM ASPIRE 4-V 9524WS | __________ | __________ | ___________
111013 | WALLPL AM ASPIRE 5-V 9525WS | __________ | __________ | ___________
11102 | DECO TEL CONN 3560-4W | __________ | __________ | ___________
11103 | DECO COAX CONN 2162W | __________ | __________ | ___________
11104 | WALLPLATE TV DUB 2072-2W | __________ | __________ | ___________
11105 | WALLPLATE TEL DUB 3546-4W | __________ | __________ | ___________
11106 | WALLPLATE AM DECO 3-V 2163W | __________ | __________ | ___________
11107 | WALLPLATE AM DECO 4-V 2164W | __________ | __________ | ___________
11108 | WALLPLATE AM DECO 5-V 2165W | __________ | __________ | ___________
11109 | WALLPL AM ASPIRE 1-V 9521WS | __________ | __________ | ___________
1111 | WALLPLATE AM TELPH. C 3532-4W | __________ | __________ | ___________
1112 | WALLPLATE AM COAX C 1172W | __________ | __________ | ___________
1113 | DECO AM PHON/ANTENE 3562W | __________ | __________ | ___________
1114 | WALLPLATE AM SW (INB) 2134V | __________ | __________ | ___________
1115 | WALLPLATE AM ENK SW 951V | __________ | __________ | ___________
1116 | WALLPLATE AM DUB SW 952V | __________ | __________ | ___________
1117 | WALLPLATE AM TRI SW 953V | __________ | __________ | ___________
1118 | WALLPLATE AM BLD 2129V | __________ | __________ | ___________
1119 | WALLPLATE AM BLD 2G 2037V | __________ | __________ | ___________
1120 | WALLPLATE AM ENK RP 2131V | __________ | __________ | ___________
1121 | WALLPLATE AM DUB RP 2132V | __________ | __________ | ___________
1122 | WALLPLATE AM D RP 2-V 2150V | __________ | __________ | ___________
1123 | WALLPLATE AM DECO 2151V | __________ | __________ | ___________
1126 | WALLPLATE AM DUB WD S1962 W-SP | __________ | __________ | ___________
1127 | WALLPLATE AM DUB WD S2966 W-SP | __________ | __________ | ___________
1128 | WALLPLATE AM DUB WD S2962 W-SP | __________ | __________ | ___________
1129 | WALLPLATE AM ENK WD S1961W | __________ | __________ | ___________
1130 | WALLPLATE AM ENK WD S1961 | __________ | __________ | ___________
1131 | WALLPLATE AM DUB WD S1962 | __________ | __________ | ___________
1132 | WALLPLATE AM DUB WD S2962 GRAY | __________ | __________ | ___________
1133 | WALLPLATE AM DEC WD S2966 GRAY | __________ | __________ | ___________
1134 | WALLPLATE AM BLD WD 1987 | __________ | __________ | ___________
1135 | WALLPLATE OPEN 5/8 | __________ | __________ | ___________
1136 | STEKKER 20A 125V 2363 | __________ | __________ | ___________
1137 | CONTRA STEKKER 2353 | __________ | __________ | ___________
1138 | STEKKER 20A 125/250V 2465 | __________ | __________ | ___________
1139 | CONT STEKKER 20A 125/250V 2455 | __________ | __________ | ___________
1140 | STEKKER AM 1912W | __________ | __________ | ___________
1141 | STEKKER AM 183W | __________ | __________ | ___________
1142 | STEK RUB P/A 127V 1709 | __________ | __________ | ___________
1143 | STEK RUB P/A 15A 220V 4866 | __________ | __________ | ___________
1144 | STEKKER 1723 | __________ | __________ | ___________
1145 | CONTRA STEKKER AM 86W | __________ | __________ | ___________
1146 | CONT STEKKER RUB P/A 127V 222 | __________ | __________ | ___________
1147 | CONT STEKKER RUB P/A 220V 4227 | __________ | __________ | ___________
1148 | INB.DOOS PLASTIC 2x4"GEEL | __________ | __________ | ___________
11480 | INB.DOOS PLASTIC 2x4" WIT | __________ | __________ | ___________
11481 | INB.DOOS PLASTIC 4x4 WIT | __________ | __________ | ___________
11482 | DEKSEL DOOS PLASTIC 4x4 WIT | __________ | __________ | ___________
1149 | INB.DOOS PLASTIC 4x4"-CARLON | __________ | __________ | ___________
11491 | Cover INB.D PLAST 4X4 1G A410 | __________ | __________ | ___________
11492 | DEKSEL INB.D PLASTIC 4X4" DUB | __________ | __________ | ___________
1150 | INB DOOS AM 2x4" | __________ | __________ | ___________
1151 | INB DOOS AM 4x4" | __________ | __________ | ___________
1152 | DEKSEL INB DOOS AM 4x4" 4150 | __________ | __________ | ___________
1153 | DEKSEL INB DOOS AM 4x4" 2-VOUD | __________ | __________ | ___________
1154 | INB D CARLON 2X4 PLASTIC | __________ | __________ | ___________
11541 | INB D CARLON GIPS 2X4 PLASTIC | __________ | __________ | ___________
1155 | ALUMINIUM BOX 1113 | __________ | __________ | ___________
1156 | ALUMINIUM BOX 1114 | __________ | __________ | ___________
1157 | 3 GANG BOX METAAL MSB-3 | __________ | __________ | ___________
1158 | 4 GANG BOX METAAL MSB-4 | __________ | __________ | ___________
1159 | 5 GANG BOX METAAL MSB-5 | __________ | __________ | ___________
1160 | PHOTOCEL 127 VOLT A-105W | __________ | __________ | ___________
1161 | PHOTOCEL 220 VOLT A-1068W | __________ | __________ | ___________
1194 | SCHAK SERIE KOPP WD | __________ | __________ | ___________
1195 | BERKER DUBB SCHUKO IP44 427505 | __________ | __________ | ___________
1196 | WCD EUR ENK R/A OPB WD KOPP | __________ | __________ | ___________
1197 | SCHAK EUR WIS OPB KOPP | __________ | __________ | ___________
1198 | SCHAK EUR ENK OPB KOPP | __________ | __________ | ___________
119801 | BERKER COMB SCH/SCHUKO 437605 | __________ | __________ | ___________
1199 | BERKER SERIE OPB 307805 IP44 | __________ | __________ | ___________
1200 | BERKER JALOEZIE-SLEUTEL 327205 | __________ | __________ | ___________
1201 | BERKER WIS OPB 67307905 IP44 | __________ | __________ | ___________
1202 | BERKER SERIE OPB 61300849 | __________ | __________ | ___________
1203 | SCHAK EUR WIS TREK OPB | __________ | __________ | ___________
1204 | SCHAK EUR DUB POL OPB NIKO | __________ | __________ | ___________
12041 | SCHAK EUR ENK INB | __________ | __________ | ___________
1205 | SCHAK EUR WIS INB | __________ | __________ | ___________
12051 | SCHAK EUR DUB POL INB | __________ | __________ | ___________
1206 | SCHAK EUR SERIE INB | __________ | __________ | ___________
1207 | SCHAK EUR KRUIS INB | __________ | __________ | ___________
1208 | WIP SCHAK WISSEL INB | __________ | __________ | ___________
1209 | WIP SCHAK SERIE INB | __________ | __________ | ___________
12091 | SCHIJFJE + TOETS INB ENKEL | __________ | __________ | ___________
1210 | SCHAK EUR ENK POL OPB WD | __________ | __________ | ___________
1211 | SCHAK EUR DUB POL OPB WD | __________ | __________ | ___________
1212 | SCHAK EUR WIS OPB WD | __________ | __________ | ___________
1213 | SCHAK EUR WIS TREK OPB WD | __________ | __________ | ___________
1214 | SCHAK EUR SERIE OPB WD | __________ | __________ | ___________
1215 | WERKSCH ABB 25A 3POL | __________ | __________ | ___________
1216 | TREKKOORTJE 1,9 mtr | __________ | __________ | ___________
1217 | TIMER 110V/50Hz WHITE | __________ | __________ | ___________
1218 | TIMER 250V/50Hz WHITE | __________ | __________ | ___________
1220 | WCD EUR ENK OPB | __________ | __________ | ___________
1221 | WCD EUR DUB OPB | __________ | __________ | ___________
1222 | WCD EUR ENK R/A OPB NIKO | __________ | __________ | ___________
1223 | KOPP WCD EUR DUB R/AOPB 74108 | __________ | __________ | ___________
1224 | WCD EUR ENK R/A OPB WD NIKO | __________ | __________ | ___________
1225 | WCD EUR DUB R/A OPB WD NIKO | __________ | __________ | ___________
1226 | WCD EUR ENK R/A INB+AFDPL | __________ | __________ | ___________
1227 | EUR CONVERTER PLUG 125V | __________ | __________ | ___________
1228 | EUR CONVERTER PLUG 250V | __________ | __________ | ___________
1229 | AFDEKPLAAT EUR ENK | __________ | __________ | ___________
12290 | WCD EUR INB DUB +AFDPL | __________ | __________ | ___________
12291 | AFDEKPLAAT EUR DUBBEL | __________ | __________ | ___________
12294 | 32-668 PR20W WK RAND | __________ | __________ | ___________
12299 | 32-761 PR20W AFDPL ENKELV | __________ | __________ | ___________
1230 | STEKKER WIT | __________ | __________ | ___________
12300 | 32-760-05 PR20W AFDPL VIJFV | __________ | __________ | ___________
12308 | 07-092 INBOUWRAAM DATA/AUDIO | __________ | __________ | ___________
1231 | STEKKER WIT R/A HSS16W | __________ | __________ | ___________
1232 | STEKKER EUR R/A ZYINV HSSW16W | __________ | __________ | ___________
1233 | CONTRA STEKKER | __________ | __________ | ___________
1234 | CONTRA STEKKER R/A | __________ | __________ | ___________
1235 | ADAPTAR 127V 419W | __________ | __________ | ___________
1236 | CONTRA STEK R/A RUBBER HSKP16G | __________ | __________ | ___________
1237 | VERLOOP STEKKER PEN PL 695 | __________ | __________ | ___________
1238 | STEKKER WIT vinckier | __________ | __________ | ___________
1239 | TUSSEN SCHAKELAAR 939 | __________ | __________ | ___________
1240 | VERLOOP STEKKER PEN RO 104 | __________ | __________ | ___________
1241 | VERLOOP STEKKER PEN PL 103 | __________ | __________ | ___________
1242 | VERLOOP STEKKER PEN RO 686 | __________ | __________ | ___________
1243 | *******CEE-FORM STEKK 16A-3P+A | __________ | __________ | ___________
12431 | CEE-FORM STEKKER 2P+E16A-02101 | __________ | __________ | ___________
1244 | ******CEE-FORM STEKK 32A -3P+A | __________ | __________ | ___________
12441 | CEE-FORM STEKKER 3P+E16A-03102 | __________ | __________ | ___________
1245 | ******CEE-FORM STEKK 63A -3P+A | __________ | __________ | ___________
12451 | CEE-FORM STEK 3P+N+E 16A-03103 | __________ | __________ | ___________
1246 | CEE-FORM STEK 2P+E 32A-02104 | __________ | __________ | ___________
1247 | CEE-FORM STEK 3P+E 32A-03105 | __________ | __________ | ___________
1248 | CEE-FORM STEK 3P+N+E 32A-03106 | __________ | __________ | ___________
1249 | CEE-FOR STEK 2P+E16A IP67-2601 | __________ | __________ | ___________
1250 | ***CEE-FORM STEKK 16A - 3P+N+A | __________ | __________ | ___________
12501 | CEE-FOR STEK3P+E 16A IP67 3602 | __________ | __________ | ___________
1251 | CEE-FORM STEKK 32A - 3P+N+A | __________ | __________ | ___________
12511 | CEE-FORM STEK 3P+N+E 16A 03603 | __________ | __________ | ___________
1252 | *****CEE-FORM STEKK 63A-3P+N+A | __________ | __________ | ___________
12521 | CEE-FORM STEK 2P+E 32A 02604 | __________ | __________ | ___________
1253 | CEE-FORM STEKK 125A - 3P+N+A | __________ | __________ | ___________
12531 | CEE-FORM STEK 3P+E 32A 03605 | __________ | __________ | ___________
12532 | CEE-FORM STEK 3P+N+E 32A 3606 | __________ | __________ | ___________
12533 | CEE-FORM STEK 3P+E 63A 03652 | __________ | __________ | ___________
12534 | CEE-FORM STEK 3P+N+E 63A 03653 | __________ | __________ | ___________
12535 | CEE-FORM STEK 3P+E 125A 03655 | __________ | __________ | ___________
12536 | CEE-FORM STEK 3P+N+E125A 03656 | __________ | __________ | ___________
1254 | *******CEE-FORM WCD 16A-3P+N+A | __________ | __________ | ___________
12541 | CEE-FORM -WCD 2P+E 16A-02321 | __________ | __________ | ___________
1255 | CEE-FORM WCD 32A - 3P+N+A | __________ | __________ | ___________
12551 | CEE-FORM WCD 3P+E 16A-03322 | __________ | __________ | ___________
1256 | ******CEE-FORM WCD 63A -3P+N+A | __________ | __________ | ___________
12561 | CEE-FORM WCD 3P+N+E 16A-03323 | __________ | __________ | ___________
1257 | CEE-FORM WCD 125A - 3P+N+A | __________ | __________ | ___________
12571 | CEE-FORM WCD 2P+E 32A-02324 | __________ | __________ | ___________
1258 | *******CEE-FORM WCD 16A - 3P+A | __________ | __________ | ___________
12581 | CEE-FORM WCD 3P+E 32A-3325 | __________ | __________ | ___________
1259 | *******CEE-FORM WCD 32A - 3P+A | __________ | __________ | ___________
12591 | CEE-FORM WCD 3P+N+T 32A-03326 | __________ | __________ | ___________
1260 | *******CEE-FORM WCD 63A - 3P+A | __________ | __________ | ___________
12601 | CEE-FORM WCD 2P+E 16A -02821 | __________ | __________ | ___________
126010 | CEE-FORM WCD 3P+N+E 125A 03876 | __________ | __________ | ___________
12602 | CEE-FORM WCD 3P+E 16A -03822 | __________ | __________ | ___________
12603 | CEE-FORM WCD 3P+N+E 16A 03823 | __________ | __________ | ___________
12604 | CEE-FORM WCD 2P+E 32A 02824 | __________ | __________ | ___________
12605 | CEE-FORM WCD 3P+E 32A -03825 | __________ | __________ | ___________
12606 | CEE-FORM WCD 3P+N+E 32A 03826 | __________ | __________ | ___________
12607 | CEE-FORM WCD 3P+E 63A 03872 | __________ | __________ | ___________
12608 | CEE-FORM WCD 3P+N+E 63A 03873 | __________ | __________ | ___________
12609 | CEE-FORM WCD 3P+E 125A 03875 | __________ | __________ | ___________
1261 | CEE-FORM CONN 2P+E 16A-02201 | __________ | __________ | ___________
1262 | CEE-FORM CONN 3P+E 16A-03202 | __________ | __________ | ___________
1263 | CEE-FORM CONN 3P+N+E 16A-03203 | __________ | __________ | ___________
1264 | CEE-FORM CONN 2P+E 32A-02204 | __________ | __________ | ___________
1265 | ******CEE-FORM CONN 32A -3P +A | __________ | __________ | ___________
1266 | *****CEE-FORM CON 32A -3P+N+A | __________ | __________ | ___________
1267 | *****CEE-FORM CONN 63A -3P + A | __________ | __________ | ___________
1268 | *****CEE-FORM CONN 63A -3P+N+A | __________ | __________ | ___________
1269 | CEE-FORM CONN 3P+E 32A-03205 | __________ | __________ | ___________
1270 | CEE-FORM CONN 3P+N+T 32A-03206 | __________ | __________ | ___________
1271 | CEE-FORM CONN 2P+E 16A 02701 | __________ | __________ | ___________
1272 | CEE-FORM CONN 3P+E 16A 03702 | __________ | __________ | ___________
1273 | CEE-FORM CONN 3P+N+E 16A 03703 | __________ | __________ | ___________
1274 | CEE-FORM CONN 2P+E 32A 02704 | __________ | __________ | ___________
1275 | CEE-FORM CONN 3P+E 32A 03705 | __________ | __________ | ___________
1276 | CEE-FORM CONN 3P+N+E 32A 03706 | __________ | __________ | ___________
1277 | CEE-FORM CONN 3P+E 63A 03752 | __________ | __________ | ___________
1278 | CEE-FORM CONN 3P+N+E 63A 03753 | __________ | __________ | ___________
1279 | CEE-FORM CONN 3P+E 125A 03755 | __________ | __________ | ___________
1280 | CEE-FORM CONN 3P+N+E125A 03756 | __________ | __________ | ___________
1281 | CEE-FORM SCH-WCD 2P+E 16A-0236 | __________ | __________ | ___________
1282 | CEE-FORM SCH-WCD2P+E 16A 02831 | __________ | __________ | ___________
1283 | CEE-FORM SCH-WCD3P+E 16A-03362 | __________ | __________ | ___________
1284 | CEE-FORM SCH-WCD 3P+E16A 03832 | __________ | __________ | ___________
1285 | CEE-FORM WCD 3P+N+E 16A-03363 | __________ | __________ | ___________
1286 | CEE-FORM WCD 3P+N+E 16A 03833 | __________ | __________ | ___________
1287 | CEE-FORM WCD 2P+E 32A -02364 | __________ | __________ | ___________
1288 | CEE-FORM WCD 2P+E 32A 02834 | __________ | __________ | ___________
1289 | CEE-FORM WCD 3P+E 32A 03365 | __________ | __________ | ___________
1290 | CEE-FORM WCD 3P+E 32A 03835 | __________ | __________ | ___________
1291 | CEE-FORM WCD 3P+N+E 32A-03366 | __________ | __________ | ___________
1292 | CEE-FORM WCD 3P+N+E 32A-03836 | __________ | __________ | ___________
1293 | CEE-FORM WCD 3P+E 63A-03882 | __________ | __________ | ___________
1294 | CEE-FORM WCD 3P+N+E 63A 03883 | __________ | __________ | ___________
1298 | UNIMAX KLEM 16/4-16 mm | __________ | __________ | ___________
1299 | UNIMAX KLEM 35/4-35 mm | __________ | __________ | ___________
1300 | UNIMAX KLEM 25/4-25 mm | __________ | __________ | ___________
1301 | UNIMAX KLEM 50/10-50 mm | __________ | __________ | ___________
1302 | BADKAMER RAIL 6x6+1x25 mm | __________ | __________ | ___________
1303 | BADKAMER RAIL 5x6+1x25 mm | __________ | __________ | ___________
1304 | AARDRAIL VERN 12 X 3 MM | __________ | __________ | ___________
1305 | AARDRAIL VERN 15 X 4 MM | __________ | __________ | ___________
1306 | AARDRAIL VERN 20 X 5 MM | __________ | __________ | ___________
1307 | AARDRAIL 63AMP BLANK KOPER | __________ | __________ | ___________
1309 | AARDKLEM 1/8" | __________ | __________ | ___________
1310 | AARDKLEM 1/4" | __________ | __________ | ___________
1311 | AARDKLEM 3/8" | __________ | __________ | ___________
1312 | AARDKLEM 1/2" | __________ | __________ | ___________
1313 | AARDKLEM 3/4" | __________ | __________ | ___________
1314 | AARDKLEM 1 " | __________ | __________ | ___________
1315 | VERBINDING RAIL 1x6+1x25 mm | __________ | __________ | ___________
1316 | VERBINDING RAIL 2x6+1x25 mm | __________ | __________ | ___________
1317 | MUURBLOK 50 MM2 | __________ | __________ | ___________
1320 | AARDDRAAD BC 6 mm2 | __________ | __________ | ___________
1321 | AARDDRAAD BC 10 mm2 | __________ | __________ | ___________
1322 | AARDDRAAD BC 16 mm2 | __________ | __________ | ___________
1323 | AARDDRAAD BC 25 mm2 | __________ | __________ | ___________
1325 | AARDDRAAD BC 50 mm2 | __________ | __________ | ___________
1327 | MOERKLEM APC 10/6 | __________ | __________ | ___________
1328 | MOERKLEM APC 16/16 | __________ | __________ | ___________
1329 | MOERKLEM APC 25/25 | __________ | __________ | ___________
1330 | MOERKLEM APC 35/35 | __________ | __________ | ___________
1331 | MOERKLEM APC 50/50 | __________ | __________ | ___________
1332 | MOERKLEM APC 70/70 | __________ | __________ | ___________
1333 | MOERKLEM APC 50/70 | __________ | __________ | ___________
1335 | KOPPELING LEH-34 | __________ | __________ | ___________
1336 | AARDKLEM 3/4 Brass | __________ | __________ | ___________
1337 | AARDELEKTRODE - 19mm 1.5 mtr | __________ | __________ | ___________
1338 | AARDELEKTRODE IHP - 19mm 1MTR | __________ | __________ | ___________
1350 | HOUTSCHR IJZ 3.5x20 (3/4x6) | __________ | __________ | ___________
1351 | HOUTSCHR IJZ 3.5x25 (1x6) | __________ | __________ | ___________
1352 | HOUTSCHR IJZ 4.0x20 (3/4x8) | __________ | __________ | ___________
1353 | HOUTSCHR IJZ 4.0x25 (1x8) | __________ | __________ | ___________
1354 | HOUTSCHR IJZ 4.0x40 (1 1/2x8) | __________ | __________ | ___________
1355 | HOUTSCHR IJZ 5.0x25 (1x10) | __________ | __________ | ___________
1356 | HOUTSCHR IJZ 4.5x40 | __________ | __________ | ___________
1357 | HOUTSCHR IJZ 5.0x60 | __________ | __________ | ___________
1359 | SPAANPLAAT SCHR.3.5x20 (3/4x6) | __________ | __________ | ___________
1360 | SPAANPLAAT SCHR.3.5x25 (1x6) | __________ | __________ | ___________
1361 | SPAANPLAAT SCHR.4.0x20 (3/4x8) | __________ | __________ | ___________
1362 | SPAANPLAAT SCHR.3.9x25 (1x8) | __________ | __________ | ___________
1363 | SPAANPLAAT SCHR.4.0x35(11/4x8) | __________ | __________ | ___________
1364 | SPAANPLAAT SCHR.4.0x40 | __________ | __________ | ___________
1365 | SPAANPLAAT SCHR.3.5x45 | __________ | __________ | ___________
1370 | RAWPLUGS S5 | __________ | __________ | ___________
1371 | RAWPLUGS S6 | __________ | __________ | ___________
1372 | RAWPLUGS S8 | __________ | __________ | ___________
1375 | RAWPLUGS WIT (5x25mm-1") | __________ | __________ | ___________
1376 | RAWPLUGS ROOD (6X25mm-1") | __________ | __________ | ___________
1377 | RAW PLUGS GROEN (7x35mm-1.1/2) | __________ | __________ | ___________
1378 | RAWPLUGS BLAUW (8x35mm-1.1/2) | __________ | __________ | ___________
1399 | BERKER WIPSCHA 2X/WIS 61303808 | __________ | __________ | ___________
1400 | BERKER WCD 127V 41668989 S.1 | __________ | __________ | ___________
1401 | BERKER WCD 220V 6147438989 S.1 | __________ | __________ | ___________
1402 | BERKER WCD 220V INB WD 471509 | __________ | __________ | ___________
1403 | BERKER WCD 127V INB WD 4202 | __________ | __________ | ___________
1404 | BERKER WIPPENSCHAK 3x1P 633023 | __________ | __________ | ___________
1405 | BERKER WIPSCHA UIT/WISS 613036 | __________ | __________ | ___________
1406 | BERKER WIPSCHAK SERIE 613035 | __________ | __________ | ___________
1407 | BERKER WIPSCHAK 2P 613032 | __________ | __________ | ___________
1408 | BERKER WIPSCHAK KRUIS 613037 | __________ | __________ | ___________
1409 | BERKER UNIV DRAAI DIMM 286110 | __________ | __________ | ___________
1410 | DRAAI DIMM DRUK/UIT 283010 | __________ | __________ | ___________
1411 | BERKER AFDEKRAAM 1V 10118989 | __________ | __________ | ___________
1412 | BERKER AFDEKRAAM 2V 10128989 | __________ | __________ | ___________
1413 | BERKER AFDEKRAAM 3V 10138989 | __________ | __________ | ___________
1414 | BERKER AFDEKRAAM 4V 10148989 | __________ | __________ | ___________
1415 | BERKER AFDEKRAAM 5V 10158989 | __________ | __________ | ___________
1416 | BERKER AFDEKPL SCHAK 16208989 | __________ | __________ | ___________
1417 | BERKER AFDEKPL SCH 2P 16228989 | __________ | __________ | ___________
1418 | BERKER AFDEKPL SERIE 16238989 | __________ | __________ | ___________
14180 | BERKER AFDPL SCHAK 3P 16658989 | __________ | __________ | ___________
14181 | BERKER AFDPL SCHAK2xW 16238989 | __________ | __________ | ___________
1419 | BERKER KNOP DRAAIDIMM 11378989 | __________ | __________ | ___________
1420 | BERKER AFDEKRAAM 1V WD 132809 | __________ | __________ | ___________
1421 | BERKER AFDEKRAAM 2V WD 132909 | __________ | __________ | ___________
1423 | BERKER BLINDPL+CENTR 10098989 | __________ | __________ | ___________
1425 | BERKER TOERENTAL REGEL 296801 | __________ | __________ | ___________
1426 | BERKER KNOP TOER-REG 11378929 | __________ | __________ | ___________
1427 | BERKER CENTR-STK DATA 11818989 | __________ | __________ | ___________
1428 | BERKER DRAAGPL 2-V DATA 454105 | __________ | __________ | ___________
1429 | BERKER-UNI DRAAI DIMM 286210 | __________ | __________ | ___________
1430 | BERKER AFDICHTFLENS V WD 1884 | __________ | __________ | ___________
1440 | BERKER AFDEKR 1V ALU 10113904 | __________ | __________ | ___________
1441 | BERKER AFDR 2V ALU 10123904 | __________ | __________ | ___________
1443 | BERKER AFDR 4V ALU 10143904 | __________ | __________ | ___________
1470 | BERKER WCD 220V OPB ENK 470049 | __________ | __________ | ___________
1471 | BERKER WCD 220V OPB DUB 472149 | __________ | __________ | ___________
1472 | BERKER SCHAK WIS OPB 61300649 | __________ | __________ | ___________
1473 | BERKER SCHAK 2P OPB 61300249 | __________ | __________ | ___________
1474 | BERKER TREK SCHAK OPB 61390649 | __________ | __________ | ___________
1475 | BERKER WCD OPB 220V WD424005 | __________ | __________ | ___________
1476 | BERKER SCHUKO-DUBB 6147308989 | __________ | __________ | ___________
1477 | BERKER SCHUKO KLAPDEK 47518989 | __________ | __________ | ___________
1478 | BERKER SCHUKO-DUBB 6147548989 | __________ | __________ | ___________
1480 | BERKER DUBB SCHUKO IP44 427505 | __________ | __________ | ___________
1481 | JALOEZIE SLEUTELSCHAK 327205 | __________ | __________ | ___________
1496 | OPBOUW KAST 2 MOD 610090 | __________ | __________ | ___________
1497 | OPBOUW KAST 4 MOD 610091 | __________ | __________ | ___________
1498 | BERKER USB OPL CONTDOOS 260209 | __________ | __________ | ___________
1499 | BERKER CENTR DUBB RJ 10338919 | __________ | __________ | ___________
1501 | OPB.KASTFIX 1RIJ 18MOD 610275 | __________ | __________ | ___________
1502 | OPB.KAST 3RIJ 54MOD 610295 | __________ | __________ | ___________
1503 | OPB.KAST 4RIJ 72MOD 610303 | __________ | __________ | ___________
1504 | OPBOUWKAST1 RIJ VA 121 12PE T | __________ | __________ | ___________
1505 | OPBOUWKAST 2 RIJ VA222T 24PE | __________ | __________ | ___________
1506 | OPBOUWKAST 2-RIJ 36PE 610285 | __________ | __________ | ___________
1507 | OPBOUWKAST4-RIJ VA 424 T 48PE | __________ | __________ | ___________
1508 | INB DOOS CT536 (323 X 518 X60) | __________ | __________ | ___________
1509 | INB DOOS CT110 (108 X 108 X50) | __________ | __________ | ___________
15091 | INB DOOS CT114 (168 X 117 X50) | __________ | __________ | ___________
15092 | INB DOOS CT220 (217 X 217 X57) | __________ | __________ | ___________
15093 | INB DOOS CT225 (250 X 250 X65) | __________ | __________ | ___________
15094 | INB DOOS CT326 (222 X 318 X60) | __________ | __________ | ___________
15095 | INB CT338 (404 X 404 X120) | __________ | __________ | ___________
1510 | INBOUWKAST 1-RIJ BLD 610372 | __________ | __________ | ___________
1511 | INBOUWKAST 2-RIJ 28MOD 610373 | __________ | __________ | ___________
1512 | INBOUWKAST 3-RIJ 42MOD 610374 | __________ | __________ | ___________
1513 | INBOUWKAST 4-RIJ 56MOD 610375 | __________ | __________ | ___________
15131 | INBOUWKAST 3RIJ 72MOD 617934 | __________ | __________ | ___________
15132 | INBOUWKAST 4RIJ 96MOD 617935 | __________ | __________ | ___________
1514 | OPB.KAST1-RIJ 3PE WD 600573 | __________ | __________ | ___________
15140 | OPB.KAST WD 12MD CDN12PT/RR | __________ | __________ | ___________
15141 | OPBOUW KAST WD CS13PT/RR | __________ | __________ | ___________
15142 | OPBOUW KAST WD CSG13PT/RR | __________ | __________ | ___________
15143 | OPB.KAST WD 24MD CDN24PT/RR | __________ | __________ | ___________
15144 | OPB.KAST WD 36MD CDN36PT/RR | __________ | __________ | ___________
15145 | OPB.KAST WD 54MD CDP54 PT/RR | __________ | __________ | ___________
15146 | OPB.KAST WD 18MD CDP 18PT/RR | __________ | __________ | ___________
15147 | OPB.KAST WD 36MD CDP 36PT2F/RR | __________ | __________ | ___________
1515 | OPB.KAST1-RIJ 5PE WD 600574 | __________ | __________ | ___________
1516 | OPB.KAST1-RIJ 8PE WD 600575 | __________ | __________ | ___________
1517 | OPB.KAST 1-RIJ 12PE WD 610316 | __________ | __________ | ___________
1518 | OPB.KAST 2-RIJ 24PE WD 610317 | __________ | __________ | ___________
1519 | OPB.KAST 3-RIJ WD 36MOD 610318 | __________ | __________ | ___________
1520 | GE AUTO 16A, 3P-2MOD C UNIBIS | __________ | __________ | ___________
1521 | GE AUTO 20A, 3P-2MOD C UNIBIS | __________ | __________ | ___________
1522 | GE AUTO 25A, 3P-2MOD C UNIBIS | __________ | __________ | ___________
1523 | GE AUTO 25A, 4P-2MOD C UNIBIS | __________ | __________ | ___________
1524 | GE AUTOMAAT 6A, 2P B UNIBIS | __________ | __________ | ___________
1525 | GE AUTOMAAT 6A, 1P+N B UNIBIS | __________ | __________ | ___________
1526 | GE AUTOMAAT 40A, 2P C-KAR | __________ | __________ | ___________
1527 | GE AUTOMAAT 6A, 3P+N B-KAR | __________ | __________ | ___________
1529 | GE SCHAKELAAR 80A, 4POL | __________ | __________ | ___________
1530 | GE SCHAKELAAR 40A, 4POL | __________ | __________ | ___________
1531 | GE SCHAKELAAR 63A, 4POL | __________ | __________ | ___________
1532 | GE SCHAKELAAR 100A, 4POL | __________ | __________ | ___________
1533 | GE SCHAKELAAR 125A, 4POL | __________ | __________ | ___________
1534 | GE AARDLEKSCHAKELAAR 40A, 30mA | __________ | __________ | ___________
1535 | GE AARDLEKSCHAKELAAR 63A, 30mA | __________ | __________ | ___________
1536 | GE AARDLEKSCHAKEL 40A, 300mA | __________ | __________ | ___________
1537 | GE AARDLEKSCHAKEL 63A, 300mA | __________ | __________ | ___________
1539 | BLIKSEM AFLEIDER 40/400 3L+NE | __________ | __________ | ___________
1540 | GE AARDLEKSCHAK.40A-30mA 2-P | __________ | __________ | ___________
1542 | GE AARDLEKAUTOMAAT 25A 1P+N | __________ | __________ | ___________
1543 | GE AUTOMAAT 25A, 1P+N C-KAR | __________ | __________ | ___________
1544 | GE AUTOMAAT 16A, 2P B UNIBIS | __________ | __________ | ___________
1545 | GE AUTOMAAT 16A, 2P C UNIBIS | __________ | __________ | ___________
1546 | GE AUTOMAAT 20A, 2P C UNIBIS | __________ | __________ | ___________
1547 | GE AUTOMAAT 25A, 2P C UNIBIS | __________ | __________ | ___________
1548 | GE AUTOMAAT 32A, 2P C UNIBIS | __________ | __________ | ___________
1549 | GE AUTOMAAT 16A, 2POL B-KAR | __________ | __________ | ___________
1550 | GE AUTOMAAT 20A, 2POL B-KAR | __________ | __________ | ___________
1551 | GE AUTOMAAT 16A, 1P+N B KAR | __________ | __________ | ___________
1552 | GE AUTOMAAT 20A, 1P+N B-KAR | __________ | __________ | ___________
1553 | GE AUTOMAAT 25A, 1P+N B-KAR | __________ | __________ | ___________
1554 | GE AUTOMAAT 16A, 1P+N C-KAR | __________ | __________ | ___________
1555 | GE AUTOMAAT 20A, 1P+N C-KAR | __________ | __________ | ___________
1556 | GE AUTOMAAT 32A, 1P+N C-KAR | __________ | __________ | ___________
1557 | GE AUTOMAAT 16A, 2POL C-KAR | __________ | __________ | ___________
1558 | GE AUTOMAAT 20A, 2POL C-KAR | __________ | __________ | ___________
1559 | GE AUTOMAAT 25A, 2POL C-KAR | __________ | __________ | ___________
1560 | GE AUTOMAAT 32A, 2POL C-KAR | __________ | __________ | ___________
1561 | GE AUTOMAAT 16A, 3POL C-KAR | __________ | __________ | ___________
1562 | GE AUTOMAAT 20A, 3POL C-KAR | __________ | __________ | ___________
1563 | GE AUTOMAAT 25A, 3POL C-KAR | __________ | __________ | ___________
1564 | GE AUTOMAAT 32A, 3POL C-KAR | __________ | __________ | ___________
1565 | GE AUTOMAAT 40A, 3POL C-KAR | __________ | __________ | ___________
1566 | GE AUTOMAAT 50A, 3POL C-KAR | __________ | __________ | ___________
1567 | GE AUTOMAAT 63A, 3POL C-KAR | __________ | __________ | ___________
1568 | GE AUTOMAAT 25A, 3P+N C-KAR | __________ | __________ | ___________
1569 | GE AUTOMAAT 32A, 3P+N C-KAR | __________ | __________ | ___________
1570 | GE AUTOMAAT 40A, 3P+N C-KAR | __________ | __________ | ___________
1571 | GE AUTOMAAT 50A, 3P+N C-KAR | __________ | __________ | ___________
1572 | GE AUTOMAAT 63A, 3P+N C-KAR | __________ | __________ | ___________
1573 | GE AUTOMAAT 80A, 3P+N C-KAR | __________ | __________ | ___________
1574 | GE AUTOMAAT 100A, 3P+N C KAR | __________ | __________ | ___________
1575 | GE AUTOMAAT 125A, 3P+N C-KAR | __________ | __________ | ___________
1576 | GE AUTOMAAT 16A, 3P+N C-KAR | __________ | __________ | ___________
1577 | GE AUTOMAAT 20A, 3P+N C-KAR | __________ | __________ | ___________
1578 | GE AUTOMAAT 16A, 3P+N B-KAR | __________ | __________ | ___________
1579 | AFDICHTSTRIP 1 mtr lengte | __________ | __________ | ___________
1580 | GALAX Q22 TIJDKLOK 2 KANAL | __________ | __________ | ___________
15801 | GALAX Q21 TIJDKLOK 1 KANAL | __________ | __________ | ___________
15802 | GALAX Q11 TIJDKL 1 KANAL 1MOD | __________ | __________ | ___________
15803 | VEILIGHEIDS TRAFO 25VA 12/24V | __________ | __________ | ___________
15804 | VEILIGHEIDS TRAFO 40VA 12/24V | __________ | __________ | ___________
15805 | VEILIGHEIDS TRAFO 63VA 12/24V | __________ | __________ | ___________
1581 | RAIL VERDEELBLOK 160A 617992 | __________ | __________ | ___________
1582 | AFDICHTSTRIP 1 mtr lengte | __________ | __________ | ___________
1583 | EINDKAP VERB-KAM | __________ | __________ | ___________
1584 | ISOLEERKAP-160A verdeelblok | __________ | __________ | ___________
1585 | VERB-KAM L1/N-L2/N-L3/N | __________ | __________ | ___________
1586 | VERB-KAM 1P+N AUTOM.SLIM | __________ | __________ | ___________
1587 | VERB-KAM 2 POLIG | __________ | __________ | ___________
1588 | VERB-KAM 3 POLIG | __________ | __________ | ___________
1589 | VERB-KAM 4 POLIG | __________ | __________ | ___________
1590 | MOERKLEMMEN MAX 25 mm | __________ | __________ | ___________
1591 | VERB-KAM 0 | __________ | __________ | ___________
1592 | VERBINDINGSKAM FASE | __________ | __________ | ___________
1593 | Terminal bar 2x16mm6x6mm610314 | __________ | __________ | ___________
1594 | JSL VERDEELBLOK 160 A 160134BD | __________ | __________ | ___________
1595 | GE RELAY 2P 20 A | __________ | __________ | ___________
15951 | GE RELAY 4P 24 A | __________ | __________ | ___________
15952 | GE RELAY 4P 40 A | __________ | __________ | ___________
15953 | RCBO C/DM60 A 16/030//012 | __________ | __________ | ___________
15954 | G60 1P+N 40A C /012 GE | __________ | __________ | ___________
15955 | LOADBREAK SWITCH DILOS 3 250A | __________ | __________ | ___________
15956 | HANDLE DILOS 1H 250A | __________ | __________ | ___________
15957 | LOADBREAK SWITCH DILOS 4 400A | __________ | __________ | ___________
15958 | HANDLE L ZW D4 400A | __________ | __________ | ___________
15959 | FE250-Breaker-36kA FEV46TA250K | __________ | __________ | ___________
15960 | FGBSS4-Terminal Spreader (x4) | __________ | __________ | ___________
15961 | RCBO C/DM60 A 32/030//012 | __________ | __________ | ___________
15962 | RCBO C/DM60 A 25/030//012 | __________ | __________ | ___________
15963 | RCBO C/DM60 A 25/300//012 | __________ | __________ | ___________
15964 | RCBO C/DM60 A 40/300//012 | __________ | __________ | ___________
15965 | RCBO C/DM60 A 20/030//012 | __________ | __________ | ___________
15966 | RCBO C/DM60 A 16/300//012 | __________ | __________ | ___________
15967 | G60 1P+N 6A C /012 GE | __________ | __________ | ___________
15968 | 400A FLEXIBLE BAR LENGTH 2M | __________ | __________ | ___________
15969 | 250A FLEXIBLE BAR LENGTH 2M | __________ | __________ | ___________
15970 | FE-RPlug 4p4tr S1A-250A 250As | __________ | __________ | ___________
15971 | FEBSS4-Terminal SpreaderFlat-4 | __________ | __________ | ___________
15972 | 3 MOD NET ANALY 665010 | __________ | __________ | ___________
15973 | GE MT CT 1000 | __________ | __________ | ___________
15974 | GE 6666387 MT CT80 | __________ | __________ | ___________
15975 | FG-TERMINAL 400/630 431982 | __________ | __________ | ___________
15976 | LOADBREAK SWITCH DILOS 3 630A | __________ | __________ | ___________
15977 | ROTARY HANDLE 730667 | __________ | __________ | ___________
15978 | MANDO ROT 436476 | __________ | __________ | ___________
15979 | RCBO C/DM60 A 32/300//012 | __________ | __________ | ___________
1598 | FE160-Breaker-50kA 431967 | __________ | __________ | ___________
15980 | GE 666451 NET ANALYZER 3PH+N | __________ | __________ | ___________
15981 | GE 41539 FG630-BREAKER 50KA | __________ | __________ | ___________
15982 | GE 436506 MANDO ROT | __________ | __________ | ___________
15983 | GE 434735 FG ROT HANDLE | __________ | __________ | ___________
15984 | GE 433413 FG-TERMINAL | __________ | __________ | ___________
15985 | GE 671572 4P 125 D | __________ | __________ | ___________
15986 | GE 666388 CT800 MT GEMTC | __________ | __________ | ___________
15987 | GE FG630 RLUG 4P | __________ | __________ | ___________
15988 | GE RCBOBDM60A 16030/12 | __________ | __________ | ___________
15989 | GE BUSBAR 12X5MM 250A | __________ | __________ | ___________
15991 | MT CT 600 TAM4D 666386 | __________ | __________ | ___________
1600 | OPB.KAST SINDOS 1RIJ 4 PE WD | __________ | __________ | ___________
1601 | OPB.KAST SINDOS 1RIJ 8 PE WD | __________ | __________ | ___________
1602 | OPB.KAST SINDOS 1RIJ 12 PE WD | __________ | __________ | ___________
1603 | OPB.KAST SINDOS 1RIJ 18 PE WD | __________ | __________ | ___________
1604 | OPB.KAST SINDOS 2RIJ 24 PE WD | __________ | __________ | ___________
1605 | OPB.KAST SINDOS 2RIJ 36 PE WD | __________ | __________ | ___________
1606 | OPB.KAST SINDOS 3RIJ 54 PE WD | __________ | __________ | ___________
1610 | OPB.KAST OLINTHOS 1RIJ 12 PE | __________ | __________ | ___________
1611 | OPB.KAST OLINTHOS 2RIJ 24 PE | __________ | __________ | ___________
1612 | OPB.KAST OLINTHOS 3RIJ 36 PE | __________ | __________ | ___________
1613 | INB.KAST 144 MOD MOELLER | __________ | __________ | ___________
1615 | INB.KAST DION 1RIJ 12 PE | __________ | __________ | ___________
1616 | INB.KAST IDE 2RIJ 24/28 MOD | __________ | __________ | ___________
1617 | INB.KAST IDE 3RIJ 36/42 MOD | __________ | __________ | ___________
1618 | INB.KAST DION 3RIJ 48 PE | __________ | __________ | ___________
1626 | MEX 2004040 | __________ | __________ | ___________
1627 | PLP4080 | __________ | __________ | ___________
1628 | ZCL 1040 | __________ | __________ | ___________
1629 | TAPA 48642 | __________ | __________ | ___________
1630 | TCF4040 | __________ | __________ | ___________
1631 | PO20080 SINGLEDOOR | __________ | __________ | ___________
1632 | TCA6080 | __________ | __________ | ___________
1633 | PACKSUP S144P200 | __________ | __________ | ___________
1634 | PACKSUP S120P200 | __________ | __________ | ___________
1635 | PACK SUP S96P200 | __________ | __________ | ___________
16351 | PACK SUP S72P200 | __________ | __________ | ___________
1636 | TLZCL 1040 | __________ | __________ | ___________
1637 | ZCL 1080 | __________ | __________ | ___________
1638 | PACK UNION ELEVACION 48114 | __________ | __________ | ___________
1639 | PACK UNION 48112 | __________ | __________ | ___________
1640 | KIT SUJECION 48156 DINRAIL | __________ | __________ | ___________
1641 | TMA2080 | __________ | __________ | ___________
1642 | TMA3080 | __________ | __________ | ___________
1643 | PMB400 | __________ | __________ | ___________
1644 | PLP3080 | __________ | __________ | ___________
1645 | TCA4080 | __________ | __________ | ___________
1646 | BTM20080 | __________ | __________ | ___________
1647 | SIDEPANEL PLA20040 | __________ | __________ | ___________
1648 | ENL 2008040PO/SP | __________ | __________ | ___________
1649 | OPBOUWKAST IDE ARM.40COM72 | __________ | __________ | ___________
1650 | IDE RAIL SOPORT 160-400A 48454 | __________ | __________ | ___________
1651 | RAIL COPPER 30X10X2000 48803 | __________ | __________ | ___________
16510 | RAIL COPPER 20X5X1000 48794 | __________ | __________ | ___________
1652 | IDE AARDE 48452 KIT TIERRA | __________ | __________ | ___________
1653 | OPBOUWKAST IDE ARM.40COM96 | __________ | __________ | ___________
1654 | OPBOUWKAST IDE ARM.40COM120 | __________ | __________ | ___________
1655 | OPBOUWKAST IDE ARM.40COM144 | __________ | __________ | ___________
1656 | MOELLER OPB BF-0-4/96 | __________ | __________ | ___________
1657 | MOELLER OPB BF-0-5/120 | __________ | __________ | ___________
1658 | MOELLER OPB BF-0-6/144 | __________ | __________ | ___________
1659 | MOELLER OPB BF-0-3/72 | __________ | __________ | ___________
1661 | MOELLER INB BF-U-5/165 | __________ | __________ | ___________
1662 | MOELLER INB BF-U-6/198 | __________ | __________ | ___________
1663 | MOELLER INB BF-U-3/72 | __________ | __________ | ___________
1664 | MOELLER INB BF-U-4/96 | __________ | __________ | ___________
1665 | MOELLER INB BF-U-5/120 | __________ | __________ | ___________
1666 | MOELLER INB BF-U-6/144 | __________ | __________ | ___________
1667 | MOELLER INB BF-UT-3/72 | __________ | __________ | ___________
1668 | MOELLER INB BF-UT-4/96 | __________ | __________ | ___________
1699 | ETI AFDEK STROOK 2911003 | __________ | __________ | ___________
1700 | ETI 2423423 SCHAKELAAR 4P 40A | __________ | __________ | ___________
1701 | ETI 2423414 SCHAKELAAR 4P 63A | __________ | __________ | ___________
1702 | ETI 2423415 SCHAKELAAR 4P 80A | __________ | __________ | ___________
1703 | ETI 2423416 SCHAKELAAR 4P 100A | __________ | __________ | ___________
1704 | ETI 2423417 SCHAKELAAR 4P 125A | __________ | __________ | ___________
1705 | ETI AARDLEKSCH 4P 40A 30 mA | __________ | __________ | ___________
1706 | ETI AARDLEKSCH 4P 63A 30 mA | __________ | __________ | ___________
1707 | ETI AARDLEKSCH 4P 40A 300mA | __________ | __________ | ___________
1708 | ETI AARDLEKSCH 4P 63A 300 mA | __________ | __________ | ___________
1709 | ETI AUTOMAAT6KA 6A 1P+N BKAR | __________ | __________ | ___________
1710 | ETI AUTOMAAT6KA 16A 1P+N BKAR | __________ | __________ | ___________
1711 | ETI AUTOMAAT6KA 16A 1P+N CKAR | __________ | __________ | ___________
1712 | ETI AUTOMAAT6KA 20A 1P+N CKAR | __________ | __________ | ___________
1713 | ETI AUTOMAAT6KA 25A 1P+N CKAR | __________ | __________ | ___________
1714 | ETI AUTOMAAT6KA 50A 1P+N CKAR | __________ | __________ | ___________
1715 | ETI AUTOMAAT 6KA 1P+N 25A B | __________ | __________ | ___________
1716 | ETI AUTOMAAT 6KA 2P 16A CKAR | __________ | __________ | ___________
1717 | ETI AUTOMAAT 6KA 2P 16A B KAR | __________ | __________ | ___________
1718 | ETI AUTOMAAT 6KA 2P 20A CKAR | __________ | __________ | ___________
1719 | ETI AUTOMAAT 6KA 2P 25A CKAR | __________ | __________ | ___________
1720 | ETI AUTOMAAT 6KA 3P 16A CKAR | __________ | __________ | ___________
1721 | ETI AUTOMAAT 6KA 3P 20A C KAR | __________ | __________ | ___________
1722 | ETI AUTOMAAT 6KA 3P 25A C KAR | __________ | __________ | ___________
1723 | ETI AUTOMAAT 6KA 3P 32A C KAR | __________ | __________ | ___________
1724 | ETI AUTOMAAT 6KA 3P 40A CKAR | __________ | __________ | ___________
1725 | ETI AUTOMAAT 6KA 3P 50A CKAR | __________ | __________ | ___________
1726 | ETI AUTOMAAT 6KA 3P 63A CKAR | __________ | __________ | ___________
1727 | ETI AUTOMAAT 6KA 3P+N 16A BKAR | __________ | __________ | ___________
1728 | ETI AUTOMAAT 6KA 3P+N 16A CKAR | __________ | __________ | ___________
1729 | ETI AUTOMAAT 6KA 3P+N 25A CKAR | __________ | __________ | ___________
1730 | ETI AUTOMAAT 6KA 3P+N 32A CKAR | __________ | __________ | ___________
1731 | ETI AUTOMAAT 6KA 3P+N 40A CKAR | __________ | __________ | ___________
1732 | ETI AUTOMAAT 6KA 3P+N 50A CKAR | __________ | __________ | ___________
1733 | ETI AUTOMAAT 6KA 3P+N 63A CKAR | __________ | __________ | ___________
1734 | ETI AARDLEK AUTOM 1P+N16A B 30 | __________ | __________ | ___________
1735 | ETI AARDLEK AUTOM 1P+N16A C 30 | __________ | __________ | ___________
1736 | ETI AUTOMAAT 6KA 3P+N 20A CKAR | __________ | __________ | ___________
1737 | ETI AUTOMAAT 6KA 3P+N 6A BKAR | __________ | __________ | ___________
1738 | ETI AUTOMAAT 6KA 3P+N 6A CKAR | __________ | __________ | ___________
1739 | ETI AUTOMAAT 6KA 2P 32A CKAR | __________ | __________ | ___________
1740 | ETI AUTOMAAT 6KA 2P 40A CKAR | __________ | __________ | ___________
1741 | ETI AUTOMAAT 6KA 2P 6A B KAR | __________ | __________ | ___________
1742 | ETI AUTOMAAT6KA 32A 1P+N CKAR | __________ | __________ | ___________
1743 | ETI AUTOMAAT15KA 80A 3P+N C | __________ | __________ | ___________
1744 | ETI AUTOMAAT15KA 100A 3P+N C | __________ | __________ | ___________
1745 | ETI AUTOMAAT15KA 125A 3P+N C | __________ | __________ | ___________
1746 | ETI 2421311 OMSCHAKELAAR 16A | __________ | __________ | ___________
1747 | ETI CRM-91 H TIJD RELAY | __________ | __________ | ___________
1748 | ETI TIJDKLOK SHT 1 KANAL 230V | __________ | __________ | ___________
1749 | ETI TIJDKLOK SHT 2 KANAL 230V | __________ | __________ | ___________
1750 | ETI MAGNEET SCHAKELAAR 2P 20A | __________ | __________ | ___________
1751 | ETI MAGNEET SCHAKELAAR 4P 25A | __________ | __________ | ___________
1752 | ETI MAGNEET SCHAKELAAR 4P 40A | __________ | __________ | ___________
1753 | ETI MAGNEET SCHAKELAAR 4P 63A | __________ | __________ | ___________
1754 | ETI MAGNEET SCH 4P 63A 24V | __________ | __________ | ___________
1755 | ETI AARDLEK AUTOM 2P B16 30MA | __________ | __________ | ___________
1756 | ETI AARDLEK AUTOM 2P C16 30MA | __________ | __________ | ___________
1757 | ETI AARDLEK AUTOM 2P C20 30MA | __________ | __________ | ___________
1758 | ETI AARDLEK AUTOM 2P C25 30MA | __________ | __________ | ___________
1759 | ETI VERMOGENS AUTOM EB 160/4S | __________ | __________ | ___________
1760 | ETIVERMOGENS AUTOM EB 250/4S | __________ | __________ | ___________
1761 | ETI VERMOGENS AUTOM EB 400/4S | __________ | __________ | ___________
1762 | ETI VERMOGENS AUTOM EB 630/4S | __________ | __________ | ___________
1763 | ETI VERMOGENS AUTOM EB 800/4p | __________ | __________ | ___________
1764 | ETI VERMOGENS AUTOM EB2R 250/4 | __________ | __________ | ___________
1765 | ETI AARDLEKSCH 4P 80A 30 mA | __________ | __________ | ___________
1766 | ETI AARDLEKSCH 4P 100A 30 mA | __________ | __________ | ___________
1767 | ETI AARDLEKSCH 4P 80A 300 MA | __________ | __________ | ___________
1768 | ETI AARDLEKSCH 4P 100A 300 MA | __________ | __________ | ___________
1769 | ETI AUTOMAAT6KA B40 1P B KAR | __________ | __________ | ___________
1770 | ETI AARDLEKSCH 4P 100A 100 mA | __________ | __________ | ___________
1771 | ETI 2444005 TNC-S 25/100 4+0 | __________ | __________ | ___________
1772 | ETI 4671147 SHUNTDA2 AC200-240 | __________ | __________ | ___________
1773 | ETI 4671149 SHUNT DC 24V | __________ | __________ | ___________
1774 | ETI 4671153 UNDERV AC 200-240 | __________ | __________ | ___________
1775 | ETI 4671155 UNDERV DC 24V | __________ | __________ | ___________
1776 | ETI 4671222 ZB2 400/4 SPEIDER | __________ | __________ | ___________
1777 | ETI 2159301 DA ETIMAT 10 230V | __________ | __________ | ___________
1778 | ETI 2159312 DA ETIMAT 10 24V | __________ | __________ | ___________
1779 | ETI AARDLEKSCH 4P 40A 100 mA | __________ | __________ | ___________
1783 | ETI AARDLEK AUTOM 1P+N20A C 30 | __________ | __________ | ___________
1784 | ETI AARDLEK AUTOM 1P+N25A C 30 | __________ | __________ | ___________
1785 | ETI MOTOR MAGN SCHAK 250A | __________ | __________ | ___________
1786 | ETI HULPCONTACT BLOK BCXMLE11 | __________ | __________ | ___________
1787 | ETI HULPCONTACT BLOK BCXMRLE11 | __________ | __________ | ___________
1788 | ETI 4804051 KWH METER 3X63A D | __________ | __________ | ___________
1796 | P10-M6 | __________ | __________ | ___________
1797 | P20-M6 | __________ | __________ | ___________
1798 | P50-M6 | __________ | __________ | ___________
1799 | P80-M6 | __________ | __________ | ___________
1800 | CA-32 CAJA VACIA TAPA TRANSPAR | __________ | __________ | ___________
1801 | CA-33 CAJA VACIA TAPA TRANSPAR | __________ | __________ | ___________
1802 | CA-43 CAJA VACIA TAPA TRANSPAR | __________ | __________ | ___________
1803 | CA-44 CAJA VACIA TAPA TRANSPAR | __________ | __________ | ___________
1804 | CA-63 CAJA VACIA TAPA TRANSPAR | __________ | __________ | ___________
1805 | CA-64 CAJA VACIA TAPA TRANSPAR | __________ | __________ | ___________
1806 | CA-66 CAJA VACIA TAPA TRANSPAR | __________ | __________ | ___________
1807 | CA-84A CAJA VACIA TAPA TRANSP | __________ | __________ | ___________
1808 | CA-86A CAJA VACIA TAPA TRANSP | __________ | __________ | ___________
1809 | PP-32 PLACA POLIESTER PP-32 | __________ | __________ | ___________
1810 | PP-33 PLACA POLIESTER PP-33 | __________ | __________ | ___________
1811 | PP-43 PLACA POLIESTER PP-43 | __________ | __________ | ___________
1812 | PP-44 PLACA POLIESTER PP-44 | __________ | __________ | ___________
1813 | PP-63 PLACA POLIESTER PP-63 | __________ | __________ | ___________
18131 | PP-64 PLACA POLIESTER PP-64 | __________ | __________ | ___________
1814 | PP-66 PLACA POLIESTER PP-66 | __________ | __________ | ___________
1815 | PP-84 PLACA POLIESTER PP-84 | __________ | __________ | ___________
1816 | PP-86 PLACA POLIESTER PP-86 | __________ | __________ | ___________
1817 | CU-32 CAJA CUERPO CA-32 | __________ | __________ | ___________
1818 | CU-33 CAJA CUERPO CA-33 | __________ | __________ | ___________
1819 | CU-44 CAJA CUERPO CA-44 | __________ | __________ | ___________
1820 | CU-43 CAJA CUERPO CA-43 | __________ | __________ | ___________
1821 | CU-63 CAJA CUERPO CA-63 | __________ | __________ | ___________
18211 | CU-64 CAJA CUERPO CA-64 | __________ | __________ | ___________
1822 | CU-66 CAJA CUERPO CA-66 | __________ | __________ | ___________
1823 | CU-84 CAJA CUERPO CA-84 | __________ | __________ | ___________
1824 | CU-86 CAJA CUERPO CA-86 | __________ | __________ | ___________
1825 | TT-32-CJ TAPA POLICARB.TRANSP. | __________ | __________ | ___________
1826 | TT-33-CJ TAPA POLICARB.TRANSP. | __________ | __________ | ___________
1827 | TT-43-CJ TAPA POLICARB.TRANSP. | __________ | __________ | ___________
1828 | TT-44-CJ TAPA POLICARB.TRANSP. | __________ | __________ | ___________
1829 | TT-63-CJ TAPA POLICARB.TRANSP. | __________ | __________ | ___________
1830 | TT-64-CJ TAPA POLICARB.TRANSP. | __________ | __________ | ___________
1831 | TT-66-CJ TAPA POLICARB.TRANSP. | __________ | __________ | ___________
1832 | TT-84A-CJ TAPA POLICARB.TRANSP | __________ | __________ | ___________
1833 | TT-86A-CJ TAPA POLICARB.TRANSP | __________ | __________ | ___________
1834 | TO-32-CJ TAPA POLICARB.OPACO C | __________ | __________ | ___________
1835 | TO-33-CJ TAPA POLICARB.OPACO C | __________ | __________ | ___________
18351 | TO-43-CJ TAPA POLICARB.OPACO C | __________ | __________ | ___________
1836 | TO-44-CJ TAPA POLICARB.OPACO C | __________ | __________ | ___________
1837 | TO-63-CJ TAPA POLICARB.OPACO C | __________ | __________ | ___________
1838 | TO-66-CJ TAPA POLICARB.OPACO C | __________ | __________ | ___________
1839 | TO-84A-CJ TAPA POLICARB.OPACO | __________ | __________ | ___________
1840 | TO-86A-CJ TAPA POLICARB.OPACO | __________ | __________ | ___________
1841 | CHASSIS CA-33-1 EN KIT | __________ | __________ | ___________
1842 | CHASSIS CA-43-1 EN KIT | __________ | __________ | ___________
1843 | CHASSIS CA-44-1 EN KIT | __________ | __________ | ___________
1844 | CHASSIS CA-63-1 EN KIT | __________ | __________ | ___________
1845 | CHASSIS CA-64-1 EN KIT | __________ | __________ | ___________
1846 | TC-02-CJ TAPA CIEGA C/JUNTA | __________ | __________ | ___________
1847 | TC-03-CJ TAPA CIEGA C/JUNTA | __________ | __________ | ___________
1848 | TC-04-CJ TAPA CIEGA C/JUNTA | __________ | __________ | ___________
1849 | BA-20-CJ BRIDA ACOP.C/JUNTA | __________ | __________ | ___________
1850 | BA-30-CJ BRIDA ACOP.C/JUNTA | __________ | __________ | ___________
1851 | BA-40-CJ BRIDA ACOP.C/JUNTA | __________ | __________ | ___________
1852 | CC-03-CJ CAJA CABLES CIEGA | __________ | __________ | ___________
1853 | CC-04-CJ CAJA CABLES CIEGA | __________ | __________ | ___________
1854 | RE-63 REGRUESO PARA CA-63 | __________ | __________ | ___________
1855 | RE-64 REGRUESO PARA CA-64 | __________ | __________ | ___________
18551 | RE-66 REGRUESO PARA CA-66 | __________ | __________ | ___________
1856 | BRES-325 ARMARIO VACIO NORMAL | __________ | __________ | ___________
1857 | BRES-43 ARMARIO VACIO NORMAL | __________ | __________ | ___________
18571 | BRES-54 ARMARIO VACIO NORMAL | __________ | __________ | ___________
1858 | BRES-64 ARMARIO VACIO NORMAL | __________ | __________ | ___________
1859 | BRES-65 ARMARIO VACIO NORMAL | __________ | __________ | ___________
1860 | BRES-86 ARMARIO VACIO NORMAL | __________ | __________ | ___________
1861 | ART-75 ARMARIO DE 75X500 | __________ | __________ | ___________
1862 | ART-107 ARM.TEJADILLO 1000X750 | __________ | __________ | ___________
1863 | ART-1010 ARMARIO DE 1000X1000 | __________ | __________ | ___________
18631 | PBM-325 PLACA METALICA | __________ | __________ | ___________
1864 | PBM-43 PLACA METALICA | __________ | __________ | ___________
18641 | PBM-54 PLACA METALICA | __________ | __________ | ___________
1865 | PBM-64 PLACA METALICA PBM-64 | __________ | __________ | ___________
1866 | PBM-65 PLACA METALICA PBM-65 | __________ | __________ | ___________
1867 | PBM-86 PLACA METALICA PBM-86 | __________ | __________ | ___________
1868 | CHM-325 CHASIS MODULAR BRES | __________ | __________ | ___________
1869 | CHM-43 CHASIS MODULAR BRES | __________ | __________ | ___________
18691 | CHM-54 CHASIS MODULAR BRES | __________ | __________ | ___________
1870 | CHM-64 CHASIS MODULAR BRES | __________ | __________ | ___________
1871 | CHM-65 CHASIS MODULAR BRES | __________ | __________ | ___________
1872 | CHM-86 CHASIS MODULAR BRES | __________ | __________ | ___________
1873 | PMM-75 PLACA MONT.ART75 | __________ | __________ | ___________
1874 | PMM-107 PLACA . PARA ART 107 | __________ | __________ | ___________
1875 | GLE-160A-7 CAJA G.P. 160A | __________ | __________ | ___________
1876 | GLE-250A-7 CAJA G.P. 250A | __________ | __________ | ___________
1877 | GLE-400A-7 CAJA G.P. 400A | __________ | __________ | ___________
1878 | CR-350 CAJA REPART.CABLE 50MM | __________ | __________ | ___________
1879 | CR-395 CAJA REPART.CABLE 95MM | __________ | __________ | ___________
1880 | DV-M DISPOSITIVO VENTILACION | __________ | __________ | ___________
1881 | DV-G DISPOSITIVO VENTILACION G | __________ | __________ | ___________
1882 | OFC-4000 OREJA FIJACION CAJA | __________ | __________ | ___________
1883 | TFT-400 TORNILLO PARA CAJA | __________ | __________ | ___________
1884 | TFT-400M TONILLO MANUAL | __________ | __________ | ___________
1885 | HH 1042705 C-PROFIEL | __________ | __________ | ___________
1886 | OFM-14 OREJA FIJACION MURAL 4U | __________ | __________ | ___________
1887 | HH1021489 RAILSTEUN 15X8MM | __________ | __________ | ___________
18871 | HH1021487 RAILST 15X4 R430/4 | __________ | __________ | ___________
1888 | HH1021489 RAILSTEUN 15X16MM | __________ | __________ | ___________
18881 | HH1021490 RAILST 15X24 R430/24 | __________ | __________ | ___________
1889 | UR-430/4 TAPA FINAL C/SOPORT | __________ | __________ | ___________
18891 | HH1763901 AFTAKSTRIP 250 L123 | __________ | __________ | ___________
18892 | HH1763916 AFTAKSTRIP 250 NUL | __________ | __________ | ___________
1890 | HH 1764.194 AFTAKSET DMV 400L | __________ | __________ | ___________
1891 | HH 1764.249 AFTAKSET BOVEN N | __________ | __________ | ___________
1892 | HH 1764.116 AFTAKSET DMV630L | __________ | __________ | ___________
1893 | HH 1764.114 AFTAKSET DMV630NUL | __________ | __________ | ___________
1894 | HH 1764.130 AFTAKSET DMV 1000L | __________ | __________ | ___________
1895 | HH 1764.132 AFTAKSET 1000A NUL | __________ | __________ | ___________
1896 | HH 1014.946 AFTAKBLOK 6X16MM | __________ | __________ | ___________
1897 | HH 1014.316 RAILKOPPEL A70/12 | __________ | __________ | ___________
1898 | HH 1014.317 RAILKOPPEL A70/16 | __________ | __________ | ___________
18981 | HH1014761 AFTAKKLEM M6X30 | __________ | __________ | ___________
1899 | HH 1014.762 AFTAKKLEM 6X40 | __________ | __________ | ___________
1900 | HH 1014.763 AFTAKKLEM 6X50 | __________ | __________ | ___________
1901 | HH 1014.764 AFTAKKLEM M6X60 | __________ | __________ | ___________
19011 | HH1014765 AFTAKKLEM M6X80 | __________ | __________ | ___________
1902 | HH 1081.141 INTREKMOER M4 | __________ | __________ | ___________
1903 | HH 1081.135 INTREKMOER M5 | __________ | __________ | ___________
1904 | HH 1081.136 INTREKMOER M6 | __________ | __________ | ___________
1905 | HH 1081.138 INTREKMOER M8 | __________ | __________ | ___________
1906 | HH 1014.939 AARDRAILSET 219 MM | __________ | __________ | ___________
1907 | HH 1014.940 AARDRAILSET 299 MM | __________ | __________ | ___________
1908 | HH 1021.008 RUB INV.TULE10-60 | __________ | __________ | ___________
1909 | HH 1021.010 RUB INVTULE 12-80 | __________ | __________ | ___________
1910 | HH 1042.705 BEV.MUUR 85X23 | __________ | __________ | ___________
1911 | HH 1071.318 CINLINDERSCHRM6X25 | __________ | __________ | ___________
1912 | HH 1081.240 VIERKANTMOER 6 | __________ | __________ | ___________
1913 | HH 1015.912 AANSL KLEM 1X95 M8 | __________ | __________ | ___________
1914 | HH 1015.913 AANSL KLEM 1X185 | __________ | __________ | ___________
1915 | HH 1015.914 AANSL KLEM 3X95 | __________ | __________ | ___________
1916 | HH 1014.741 STRIP MET 3X M6X10 | __________ | __________ | ___________
1917 | RAILKOPER VERN 15X3MM | __________ | __________ | ___________
1918 | RAILKOPER VERN 15X4MM | __________ | __________ | ___________
1919 | RAILKOPER VERN 15X6MM | __________ | __________ | ___________
1920 | RAILKOPER VERN 15X8MM | __________ | __________ | ___________
19201 | RAILKOPER VERN 20X5MM | __________ | __________ | ___________
1921 | HH1042253 OPVULSTRIP 20X45 | __________ | __________ | ___________
1922 | HH1021006 INV TULE PG21 E 62B | __________ | __________ | ___________
1923 | HH1021007 INV TULE PG29 E62C | __________ | __________ | ___________
1924 | HH1860736 EINDKAP UR403/4 15X4 | __________ | __________ | ___________
1925 | HH1860737 EINDKAP UR403/8 15X8 | __________ | __________ | ___________
1926 | HH1860738 EINDK UR403/16 15X16 | __________ | __________ | ___________
19261 | HH1860739 EINDK UR403/24 15X24 | __________ | __________ | ___________
1927 | DINRAIL TS35/F5 GEPERF-OMEGA | __________ | __________ | ___________
19271 | PRONUTEC OPB.KAST 1000X750 | __________ | __________ | ___________
19272 | PRONUTEC OPB.KAST 1000X1000 | __________ | __________ | ___________
1928 | SCHAKEL KAST&SCHAKELAAR 125A | __________ | __________ | ___________
1929 | SCHAKELKAST&SCHAKELAAR 160A | __________ | __________ | ___________
1930 | SCHAKELKAST&SCHAKELAAR 250A | __________ | __________ | ___________
1931 | SCHAKELKAST&SCHAKELAAR 400A | __________ | __________ | ___________
1932 | SCHAKELKAST&SCHAKELAAR 630A | __________ | __________ | ___________
1933 | HOOFDSCHAKELAAR 125A S5000 | __________ | __________ | ___________
1934 | HOOFDSCHAKELAAR 160A INBUS | __________ | __________ | ___________
1935 | HOOFDSCHAKELAAR 160A S5000 | __________ | __________ | ___________
1936 | HOOFDSCHAKELAAR 250A | __________ | __________ | ___________
1937 | HOOFDSCHAKELAAR 400A | __________ | __________ | ___________
1938 | HOOFDSCHAKELAAR 630A | __________ | __________ | ___________
1939 | HOOFDSCHAKELAAR 800A | __________ | __________ | ___________
1940 | HOOFDSCHAKELAAR 1000A | __________ | __________ | ___________
1941 | PANELHANDLE 40A - 250A-DS-SA01 | __________ | __________ | ___________
1942 | DIRECT HANDEL 40A T/M 250A-CD | __________ | __________ | ___________
1943 | DIRECT HANDLE 250A T/M 400A-CD | __________ | __________ | ___________
1944 | PANEL HANDEL 250A T/M 400A-CD | __________ | __________ | ___________
1945 | DIRECT HANDLE 400A T/M 800A-CD | __________ | __________ | ___________
1946 | PANELHANDEL 500A 800A- DCCLA21 | __________ | __________ | ___________
1947 | EXTENDEDSHAFT 40A-250A L=187MM | __________ | __________ | ___________
1948 | EXTENDEDSHAFT 250A-400A L=340 | __________ | __________ | ___________
1949 | EXTENDEDSHAFT 250A-400A L=340 | __________ | __________ | ___________
1950 | DIRECT HANDLE 800A-1000A-CD | __________ | __________ | ___________
1951 | PANELHANDEL 800A-1250A-DS-LA31 | __________ | __________ | ___________
1952 | EXTENDEDSHAFT 800A-1000A L=299 | __________ | __________ | ___________
1953 | OMSCHAKELAAR 40A 3P+N | __________ | __________ | ___________
1954 | OMSCHAKELAAR 63A 3P+N | __________ | __________ | ___________
1955 | OMSCHAKELAAR 80A 3P+N | __________ | __________ | ___________
1956 | OMSCHAKELAAR 125A 3P+N | __________ | __________ | ___________
1957 | OMSCHAKELAAR 160A 3P | __________ | __________ | ___________
1958 | OMSCHAKELAAR 250A 3P+N | __________ | __________ | ___________
1959 | OMSCHAKELAAR 400A 3P+N | __________ | __________ | ___________
1960 | OMSCHAKELAAR 630A 3P+N | __________ | __________ | ___________
1961 | DINRAIL KIT VOOR OMSCH 40A/16A | __________ | __________ | ___________
1962 | DIRECT HANDLE 40A-200A-CD | __________ | __________ | ___________
1963 | DIRECT HANDLE 200A-400A OMKEER | __________ | __________ | ___________
1964 | DIRECT HANDLE 630A-800A OMKEER | __________ | __________ | ___________
1965 | DOORVERBINDINGSET 40A T/M 80A | __________ | __________ | ___________
1966 | DOORVERBINDINGSET 125AT/M200A | __________ | __________ | ___________
1967 | EXTENDEDSHAFT 200A-1250A L=414 | __________ | __________ | ___________
1968 | SCHAKELAAR MESPATR INB 125A | __________ | __________ | ___________
1969 | SCHAKELAAR MESPATR INB 160A | __________ | __________ | ___________
1970 | SCHAKELAAR MESPATR INB 250A | __________ | __________ | ___________
1971 | SCHAKELAAR MESPATR INB 400A | __________ | __________ | ___________
1972 | SCHAKELAAR MESPATR INB 630A | __________ | __________ | ___________
1973 | DIRECT HANDLE 125A-160A-M11 | __________ | __________ | ___________
1974 | DIRECT HANDLE 250A-630A-M21 | __________ | __________ | ___________
1975 | PANELHANDEL 125A-160A- DCELAB1 | __________ | __________ | ___________
1976 | PANEL HANDEL 250A-400A-M21 | __________ | __________ | ___________
1977 | PANEL HANDEL 630A-M21 | __________ | __________ | ___________
1978 | EXTENDEDSHAFT 40A-250A L=347MM | __________ | __________ | ___________
1979 | EXTENDED SHAFT 250A-630A M21 | __________ | __________ | ___________
1980 | EXTENDED SHAFT 630A M21 | __________ | __________ | ___________
1981 | WERKSCHAKELAAR 25A 4P | __________ | __________ | ___________
1982 | WERKSCHAKELAAR 40A 4P | __________ | __________ | ___________
1983 | WERKSCHAKELAAR 63A 4P | __________ | __________ | ___________
1984 | WERKSCHAKELAAR 80A 4P | __________ | __________ | ___________
1985 | MESPATROON HOUDER 160 A-NH-00 | __________ | __________ | ___________
1986 | NEUTRO BASES NB00 160A | __________ | __________ | ___________
1987 | MESPATROON HOUDER 250 A-NH-1 | __________ | __________ | ___________
1988 | MESPATROON HOUDER 400 A-NH-2 | __________ | __________ | ___________
1989 | NEUTRAL BASES 250A-400A | __________ | __________ | ___________
1990 | SCHAKELKAST MESPATROON 160A | __________ | __________ | ___________
1991 | SCHAKELKAST MESPATROON 250A | __________ | __________ | ___________
1992 | SCHAKELKAST MESPATROON 400A | __________ | __________ | ___________
1993 | SCHAKELKAST MESPATROON 630A | __________ | __________ | ___________
1994 | PANEL HANDLE S5000L 40-200A | __________ | __________ | ___________
1995 | OMSCHAKELAAR 160A 3P+N | __________ | __________ | ___________
1996 | POLYESTER KAST PNT1210 T1B | __________ | __________ | ___________
1997 | HOOFDSCHAKELAAR 1250A 3P+N | __________ | __________ | ___________
1998 | AANSLUITVLAG 1250A | __________ | __________ | ___________
1999 | MESPATROONHOUDER 160A | __________ | __________ | ___________
2000 | MESPATROONHOUDER 250A | __________ | __________ | ___________
2001 | MESPATROONHOUDER 400A | __________ | __________ | ___________
2002 | MESPATROONHOUDER 630A | __________ | __________ | ___________
2003 | SCHIJDER NH 00 | __________ | __________ | ___________
2004 | SCHIJDER NH 1 | __________ | __________ | ___________
2005 | SCHIJDER NH 2 | __________ | __________ | ___________
2006 | SCHIJDER NH 00 SPECIAL | __________ | __________ | ___________
2997 | SF-41 KABELSCHOEN TANG 6-25MM | __________ | __________ | ___________
2998 | SF-30 CABLE CUTTER UP TO 35 MM | __________ | __________ | ___________
2999 | WIHA SLIM SELECTION-SET 10 DLG | __________ | __________ | ___________
3000 | KNIPSCHAAR PVC BUIS 16/19MM | __________ | __________ | ___________
3001 | STEENBOOR 5 mm | __________ | __________ | ___________
3002 | STEENBOOR 6 mm | __________ | __________ | ___________
3003 | STEENBOOR 7 mm | __________ | __________ | ___________
3004 | STEENBOOR 8 mm | __________ | __________ | ___________
3005 | SF-21CABLE CUTTER UP TO 16 MM | __________ | __________ | ___________
3006 | SF-31CABLE CUTTER UP TO 50 MM | __________ | __________ | ___________
3007 | SF-13 CABLE CUTTER UP TO 40MM | __________ | __________ | ___________
3008 | SF-50 CABLE CUTTER UP TO 40MM | __________ | __________ | ___________
3009 | SF-17 KABELSCHOEN TANG 6-50MM | __________ | __________ | ___________
3010 | BUIGVEER 5/8" 1 mtr | __________ | __________ | ___________
3011 | BUIGVEER 3/4" 1 mtr | __________ | __________ | ___________
3012 | BUIGVEER 1" 1 mtr | __________ | __________ | ___________
3013 | BUIGVEER 5/8" 2 mtr | __________ | __________ | ___________
3014 | BUIGVEER 3/4" 2 mtr | __________ | __________ | ___________
3015 | TREKVEER 20 mtr | __________ | __________ | ___________
3016 | TREKVEER 30 mtr | __________ | __________ | ___________
30161 | POMPVEER | __________ | __________ | ___________
3017 | SF-37 KABELSCHOEN TANG 6-120MM | __________ | __________ | ___________
3018 | SF-23 KABELSCHOEN TANG 6-25MM | __________ | __________ | ___________
3019 | SF-8 KABELSCHOEN TANG 1.5-16MM | __________ | __________ | ___________
3020 | SF-42 HULS TANG SIDE 0,5-6MM | __________ | __________ | ___________
3021 | SF-54 HULS TANG S 1,5-6MM | __________ | __________ | ___________
3022 | SF-6 HULS TANG 0,5-16MM | __________ | __________ | ___________
3023 | SF-56 HULS TANG 10-35MM | __________ | __________ | ___________
3024 | SF-10 HULS TANG 0,5-10MM | __________ | __________ | ___________
3025 | SF-35 HULS TANG 16-35MM | __________ | __________ | ___________
3026 | SF-58 MULTIPURPOSE HULS TANG | __________ | __________ | ___________
3027 | SF-22 KABELSTRIPER 0.75 / 6MM | __________ | __________ | ___________
3028 | SF-38 KABEL STRIPPER 4-25MM | __________ | __________ | ___________
3029 | SF-53 KABEL TANG | __________ | __________ | ___________
30291 | PONS MACHINE 2-3-4 | __________ | __________ | ___________
3030 | TAPE 10 mtr BRUIN | __________ | __________ | ___________
3031 | TAPE 10 mtr ZWART | __________ | __________ | ___________
3032 | TAPE 10 mtr BLAUW | __________ | __________ | ___________
3033 | TAPE 10 mtr GR/GL | __________ | __________ | ___________
3034 | TAPE 20 mtr BRUIN | __________ | __________ | ___________
3035 | TAPE 20 mtr ZWART | __________ | __________ | ___________
3036 | TAPE 25 mtr BLAUW | __________ | __________ | ___________
3037 | TAPE 25 mtr GR/GL | __________ | __________ | ___________
3100 | PANEL LED BACKLIT 2X2-40W | __________ | __________ | ___________
3101 | PANEL LED BACKLIT 2X4 60W | __________ | __________ | ___________
3102 | ACCESORIOS KIT PARA COLGAR | __________ | __________ | ___________
3103 | FOCO LED A19 6W 540LM 3000K | __________ | __________ | ___________
3104 | FOCO LED A19 6W 540LM 6500K | __________ | __________ | ___________
3105 | FOCO LED A60 9W 800LM 6500K | __________ | __________ | ___________
3106 | FOCO LED T140 BASE E27 50W 65K | __________ | __________ | ___________
3107 | FOCO LED T150 100W 6500K 9000L | __________ | __________ | ___________
3108 | TUBO LED T8, 9W 800LM 6500K | __________ | __________ | ___________
3109 | TUBO LED T8 18W1600LM 6500K | __________ | __________ | ___________
3110 | RECESADO REDONDO 6W 360LM 3K | __________ | __________ | ___________
31101 | RECESADO REDONDO 6W 387LM 6K | __________ | __________ | ___________
3111 | RECESADO REDONDO 12W 720LM 3K | __________ | __________ | ___________
3112 | RECESADO REDONDO 12W 720LM 6K | __________ | __________ | ___________
3113 | RECESADO REDONDO12W CCT | __________ | __________ | ___________
3114 | RECESADO REDONDO 18W 1440LM 6K | __________ | __________ | ___________
3115 | RECESADO REDONDO 18W CCT | __________ | __________ | ___________
3116 | RECESADO REDONDO 24W 2035LM 6K | __________ | __________ | ___________
3117 | SUPERFICIAL REDONDO 18W CCT | __________ | __________ | ___________
3118 | OPBOUW REDONDO 24W 2035LM 6K | __________ | __________ | ___________
3119 | SURGE PROTECTOR 127V USB | __________ | __________ | ___________
3120 | RECESADO REDONDO 3W 3000K | __________ | __________ | ___________
3121 | RECESADO REDONDO 3W 6000K | __________ | __________ | ___________
3122 | REFLECTOR LED 30W 2400LM 6000K | __________ | __________ | ___________
3123 | REFLECTOR LED 100W 10000LM 6K | __________ | __________ | ___________
3124 | REFLECTOR LED 200W 18000LM | __________ | __________ | ___________
3125 | SUPERFICIAL REDONDO 18W 65K | __________ | __________ | ___________
3126 | LAMP TECHO PANEL LED 18W CCT | __________ | __________ | ___________
3127 | REFLECTOR LED 300W 24000LM | __________ | __________ | ___________
3190 | GLOEILAMP 25WATT CLEAR | __________ | __________ | ___________
3191 | GLOEILAMP 40WATT CLEAR | __________ | __________ | ___________
3192 | GLOEILAMP 60WATT CLEAR | __________ | __________ | ___________
3193 | GLOEILAMP 75WATT CLEAR | __________ | __________ | ___________
3194 | GLOEILAMP 100WATT CLEAR | __________ | __________ | ___________
3195 | GLOEILAMP 25WATT FROSTED | __________ | __________ | ___________
3196 | GLOEILAMP 40WATT FROSTED | __________ | __________ | ___________
3197 | GLOEILAMP 60WATT FROSTED | __________ | __________ | ___________
3198 | GLOEILAMP 75WATT FROSTED | __________ | __________ | ___________
3199 | GLOEILAMP 100WATT FROSTED | __________ | __________ | ___________
3200 | HALOGEENLAMP 300W 127 VOLT | __________ | __________ | ___________
3201 | HALOGEENLAMP 500W 127 VOLT | __________ | __________ | ___________
3202 | HALOGEENLAMP 1000W 127 VOLT | __________ | __________ | ___________
3203 | HALOGEENLAMP 300W 220 VOLT | __________ | __________ | ___________
3204 | HALOGEENLAMP 500W 220 VOLT | __________ | __________ | ___________
3205 | HALOGEENLAMP 1000W 220 VOLT | __________ | __________ | ___________
3206 | HALOGEENLAMP 1500W 220 VOLT | __________ | __________ | ___________
3207 | HALOGEEN SCHIJNWERPER 500W | __________ | __________ | ___________
3208 | HALOGEEN SCHIJNWERPER 1000W | __________ | __________ | ___________
3209 | HALOGEEN SCHIJNWERPER 1500W | __________ | __________ | ___________
3210 | TL-ORNEMENT 1x20W 127/220V | __________ | __________ | ___________
3211 | TL-ORNEMENT 1x40W 127V 50Hz | __________ | __________ | ___________
3212 | TL-ORNEMENT 2x40W 127V 50Hz | __________ | __________ | ___________
3213 | TL-ORNEMENT 1x20W 220V 50Hz | __________ | __________ | ___________
3214 | TL-ORNEMENT 1x40W 220V 50Hz | __________ | __________ | ___________
3215 | TL-ORNEMENT 2x40W 220V 50Hz | __________ | __________ | ___________
3216 | TL ORNEMENT 1x10W 127V 50Hz | __________ | __________ | ___________
3217 | S39750 30W HID G3 5K 4200L | __________ | __________ | ___________
3218 | LEDPANEL 40W 2x2 CCT 120-277V | __________ | __________ | ___________
3219 | TL INBOUWBAK 2X2 PARABOL 32W | __________ | __________ | ___________
3220 | TL-INBOUWBAK 2x2" (4x17W) | __________ | __________ | ___________
3221 | TL-INBOUWBAK 2x4" (4x40W) | __________ | __________ | ___________
3222 | TL INBOUWBAK 2X4 PARABOL 32W | __________ | __________ | ___________
3223 | TL ORNEMENT LED 1X9W LEEG | __________ | __________ | ___________
3224 | TL ORNEMENT LED 1X18W LEEG | __________ | __________ | ___________
3225 | TL-ORNEMENT 1x20W WD 127/220V | __________ | __________ | ___________
3226 | TL-ORNEMENT 1x40W WD 127/220V | __________ | __________ | ___________
3227 | TL-ORNEMENT 2x40W WD 127/220 V | __________ | __________ | ___________
3228 | TL-ORNEMENT LED 1x9W WD LEEG | __________ | __________ | ___________
3229 | TL-ORNEMENT LED 1x18W WD LEEG | __________ | __________ | ___________
3230 | TL ORNEMENT LED 2X9W WD LEEG | __________ | __________ | ___________
3231 | TL ORNEMENT LED2X18W WD LEEG | __________ | __________ | ___________
3232 | HPS ARMATUUR 400W CRONO | __________ | __________ | ___________
3233 | HPS LAMP 250W | __________ | __________ | ___________
3234 | HPI-T-PLUS 400W PHILIPS | __________ | __________ | ___________
3242 | PL LAMP 5 WATT | __________ | __________ | ___________
3243 | PL LAMP 7 WATT | __________ | __________ | ___________
3244 | PL LAMP 9 WATT | __________ | __________ | ___________
3245 | PL LAMP 13 WATT | __________ | __________ | ___________
3246 | PICKENS VPR 2211 | __________ | __________ | ___________
3247 | PICKENS VPO 2236 P | __________ | __________ | ___________
3248 | PICKENS VPR 2241 | __________ | __________ | ___________
3249 | SPIRALLAMP 20W 110-130V 50Hz | __________ | __________ | ___________
3250 | PICKENS VPC 2271 TRAP | __________ | __________ | ___________
3251 | TL-BUIS 40W DL PHILIPS | __________ | __________ | ___________
3252 | U-BUIS 40W DL | __________ | __________ | ___________
3253 | TL- BUIS 32W DL T8 | __________ | __________ | ___________
3254 | TL- BUIS 17W DL T8 | __________ | __________ | ___________
3255 | U- BUIS 32W T8 | __________ | __________ | ___________
3256 | TL-BUIS LED 10W 6500K | __________ | __________ | ___________
3257 | TL BUIS LED 20W 6500K | __________ | __________ | ___________
3258 | LED TUBE 10W 4000K 60cm | __________ | __________ | ___________
3260 | TL-BUIS 22W DL ROND | __________ | __________ | ___________
3261 | TL-BUIS 32W DL ROND | __________ | __________ | ___________
3262 | PLAFOND FITTING S1174W | __________ | __________ | ___________
3263 | PICKENS 6W LED BULB 6500 K | __________ | __________ | ___________
3264 | PICKENS 6W LED BULB 4000K SEMI | __________ | __________ | ___________
3265 | PICKENS 7W LED BULB | __________ | __________ | ___________
3266 | PICKENS 9W LED BULB | __________ | __________ | ___________
3267 | PICKENS 11W LED BULB | __________ | __________ | ___________
3268 | PICKENS 5W LED BULB 6500K | __________ | __________ | ___________
3269 | PICKENS LED 5.5W GU 10 | __________ | __________ | ___________
3270 | PICKENS 10W LED BULB | __________ | __________ | ___________
3271 | PICKENS T8 0.6 CM LED9W 6500K | __________ | __________ | ___________
3272 | PICKENS T8 1.20M LED 22W 6500K | __________ | __________ | ___________
3274 | GE LED TUBE T8 8W/865 DAY L | __________ | __________ | ___________
3275 | LED TUBE T8 10W/865 1050l 6500 | __________ | __________ | ___________
3276 | LED TUBE T8 20W/865 2050l 6500 | __________ | __________ | ___________
3277 | GE LED TUBE T8 16W/865 DAY | __________ | __________ | ___________
3281 | BALLAST 1x20W STARTER | __________ | __________ | ___________
3282 | BALLAST 1x20W STARTER 220V | __________ | __________ | ___________
3283 | BALLAST 1x40W STARTER | __________ | __________ | ___________
3284 | BALLAST 1x40W STARTER 220V | __________ | __________ | ___________
3285 | BALLAST 2x34W ELECTR 120 VOLT | __________ | __________ | ___________
3286 | BALLAST 2x40W RS 220 VOLT | __________ | __________ | ___________
3287 | BALLAST 2x32W electr120-277vT8 | __________ | __________ | ___________
3288 | BALLAST 4x32W electr120-277vT8 | __________ | __________ | ___________
3290 | STARTER 4-22W | __________ | __________ | ___________
3291 | STARTER 4-65W S10 | __________ | __________ | ___________
3292 | STARTERHOUDER PLAT 125-6 | __________ | __________ | ___________
3293 | STARTERHOUDER CLIP 125-5 | __________ | __________ | ___________
3294 | FITTING 1226SW | __________ | __________ | ___________
3295 | BEDRADINGSDRAAD 0,75mm | __________ | __________ | ___________
3300 | MER FIXT W/LAMP & PE 175W 127V | __________ | __________ | ___________
3301 | MER FIXT W/LAMP & PE 175W 220V | __________ | __________ | ___________
3302 | PHOTOCEL LC4536 102-277V | __________ | __________ | ___________
3303 | 175W MERCURY BULP PC24062 | __________ | __________ | ___________
3308 | 3WATT LED PANEL LIGHT 1409-Y-3 | __________ | __________ | ___________
3309 | 6WATT LED PANEL LIGHT 1409-Y-6 | __________ | __________ | ___________
3310 | PICKENS RFTG 10W 6500K FLAT | __________ | __________ | ___________
3311 | PICKENS RFTG 30W 6500K FLAT | __________ | __________ | ___________
3312 | PICKENS RFTG 50W 6500K FLAT | __________ | __________ | ___________
3313 | PICKENS RFTG 100W 6500K FLAT | __________ | __________ | ___________
3314 | PICKENS RFTN 150W 7000K FLAT | __________ | __________ | ___________
3315 | PICKENS RFTN 250W 7000K FLAT | __________ | __________ | ___________
3316 | PICKENS RFTS 10W 6500K | __________ | __________ | ___________
3317 | PICKENS RFTS 30W 6500K | __________ | __________ | ___________
3318 | PICKENS RFTS 50W 6500K | __________ | __________ | ___________
3319 | PICKENS RFTL 100W 6500K UFO | __________ | __________ | ___________
3320 | PICKENS RFTN 400W 7000K FLAT | __________ | __________ | ___________
3321 | PICKENS LMP 150W PUBLIC 6000K | __________ | __________ | ___________
33210 | PICKENS LMP 250W PUBLIC 6000K | __________ | __________ | ___________
3322 | PICKENS RECHARGEABLE LED LIGHT | __________ | __________ | ___________
3323 | PICKENS LED BASE T8 60 CM | __________ | __________ | ___________
3324 | PICKENS LED BASE T8 120 CM | __________ | __________ | ___________
3326 | PICKENS LED ORNEMENT WD 1X18W | __________ | __________ | ___________
3327 | PICKENS LED ORNEMENT WD 2X9W | __________ | __________ | ___________
3328 | PICKENS LED ORNEMENT WD 2X18W | __________ | __________ | ___________
3329 | PICKENS 3 WATT 6500K LED SPOT | __________ | __________ | ___________
3330 | PICKENS 9 WATT 6500K LED SPOT | __________ | __________ | ___________
3331 | PICKENS 12 WATT 6500K LED SPOT | __________ | __________ | ___________
3332 | PICKENS 18 WATT 6500K LED SPOT | __________ | __________ | ___________
3333 | PICKENS 6 WATT 6500K LED SPOT | __________ | __________ | ___________
3334 | PICKENS LED OPB ROND 12W 6500K | __________ | __________ | ___________
3335 | PICKENS LED OPB ROND 18W 6500K | __________ | __________ | ___________
3350 | LEDPANEL 40W 2x2 CCT 120-277V | __________ | __________ | ___________
3351 | LEDPANEL 40W 2x4CCT 120-277V | __________ | __________ | ___________
3352 | 18W LED 1X1 5K OPB 100-277V | __________ | __________ | ___________
3400 | *JSL INB ENK P SCHAK 700/1 | __________ | __________ | ___________
3401 | *JSL INB DUB P SCHAK 700/2 | __________ | __________ | ___________
3402 | *JSL INB WISS SCHAK 700/6 | __________ | __________ | ___________
3403 | *JSL INB SERIE SCHAK 700/5 | __________ | __________ | ___________
3404 | JSL INB DIMM 220V 700/BD5 | __________ | __________ | ___________
3405 | JSL INB WCD R/A ENK 700/TC | __________ | __________ | ___________
3406 | *JSL INB WCD R/A + DEK 700/TCT | __________ | __________ | ___________
3407 | JSL AFD.PLAAT ENK 700/E | __________ | __________ | ___________
3408 | JSL AFD.PLAAT DUB 700/E2 | __________ | __________ | ___________
3409 | JSL AFD.PLAAT TRIPLE 700/E3 | __________ | __________ | ___________
3410 | JSL BLIND AFD.PLAAT 700/C | __________ | __________ | ___________
3411 | JSL TEL SOCKET RJ11 700/TTR | __________ | __________ | ___________
3412 | TV/FM SOCKET FIN 700/TTT | __________ | __________ | ___________
3413 | TV/FM AFD. PLAAT 700/TV | __________ | __________ | ___________
3420 | ENK P SCHAK EUR 7304 | __________ | __________ | ___________
3421 | SERIE SCHAK EUR 7305 | __________ | __________ | ___________
3422 | DIMMER EUR 7313 | __________ | __________ | ___________
3423 | WCD EUR ENK7311 | __________ | __________ | ___________
3424 | WCD EUR DUBB 7312 | __________ | __________ | ___________
3428 | SCHAK ENK P M301 | __________ | __________ | ___________
3429 | SCHAK DUBB M303 | __________ | __________ | ___________
3430 | SCHAK TRIPLE M305 | __________ | __________ | ___________
3431 | WALLPLATE 2 SCHAK 2137 | __________ | __________ | ___________
3432 | WALLPLATE 1SCHAK-2WCD 2133 | __________ | __________ | ___________
3433 | STEKKER RUB 127v E118 | __________ | __________ | ___________
3434 | STEKKER 220v RUB 2866 | __________ | __________ | ___________
3487 | ETI 3901375 EINDPLAAT VSV4 | __________ | __________ | ___________
3488 | ETI 3901114 BRIDGING MP2 / 10 | __________ | __________ | ___________
3489 | ETI 3901116 BRIDGING MP4 /10 | __________ | __________ | ___________
3490 | ETI 3901087 BRIDGING MP124/6 | __________ | __________ | ___________
3491 | ETI 3901055 BRIDGING MP 166/4 | __________ | __________ | ___________
3492 | ETI3901360 LIN UP VSV4 FUSE | __________ | __________ | ___________
3493 | ETI 3901539 GR VS 35 YELLO/GR | __________ | __________ | ___________
3494 | ETI 3901518 GR VS 16 YELLO/GR | __________ | __________ | ___________
3495 | ETI 3901497 GR VS6 YELLO/GR | __________ | __________ | ___________
3496 | ETI 3901476 GR VS4 YELLO/GR | __________ | __________ | ___________
3497 | ETI 3901016 END BRACKET PKPA35 | __________ | __________ | ___________
3498 | ETI 3901037 TERMINAL VS 4MM | __________ | __________ | ___________
3499 | ETI 3901038 TERMINAL VS 4 BLUE | __________ | __________ | ___________
3500 | ETI 3901068 TERMINAL VS 6 IVOR | __________ | __________ | ___________
3501 | ETI 3901069 TERMINAL VS 6 BLUE | __________ | __________ | ___________
3502 | ETI 3901129 TERMINAL VS 16 IVO | __________ | __________ | ___________
3503 | ETI 3901130 TERMINAL VS16 BLUE | __________ | __________ | ___________
3504 | ETI 3901188 TERMINAL VS 70 IVO | __________ | __________ | ___________
3505 | ETI 3901189 TERMINAL VS70 BLUE | __________ | __________ | ___________
3506 | ETI 3901101 TERMINAL VS10 IVOR | __________ | __________ | ___________
3507 | ETI 3901102 TERMINAL VS10 BLUE | __________ | __________ | ___________
3508 | ETI 3901157 TERMINAL VS35 IVOR | __________ | __________ | ___________
3509 | ETI 3901158 TERMINAL VS35 BLUE | __________ | __________ | ___________
3510 | 6-FIBER LOOSE TUBEMULTI 62.5um | __________ | __________ | ___________
3511 | 6 FIBER TIGHTBUFFER MULTI 62.5 | __________ | __________ | ___________
3512 | New-120160D PatchCord LC-LC MM | __________ | __________ | ___________
3514 | 12-FIBER TIGHTBUFFER SINGLE | __________ | __________ | ___________
3515 | SC CONNECTOR MULTI SIMPLEX | __________ | __________ | ___________
3516 | 6 SC STRIP PANEL LOADED | __________ | __________ | ___________
3517 | New2890010 SC12 Portplate load | __________ | __________ | ___________
3518 | New119301S SC/UPC PIG TAIL 1mt | __________ | __________ | ___________
3519 | Rackmnt fiberbx 24port,pigt-Fu | __________ | __________ | ___________
3520 | New2670024 RACKMOUNTB-24 port | __________ | __________ | ___________
3521 | WALLMOUNT FIBER BOX 24PORT | __________ | __________ | ___________
3522 | Rackmnt fiberbx 24port,pigt1/2 | __________ | __________ | ___________
3523 | Rackmnt fiberbx 48port,pigt-Fu | __________ | __________ | ___________
3530 | New3584500RJ45 8wireCat5e-6PL | __________ | __________ | ___________
3531 | New3500008Cat 5e RJ45-110 50um | __________ | __________ | ___________
3532 | New-3667708Cat6A keystone jack | __________ | __________ | ___________
3533 | New-3555008Cat5e keystone jack | __________ | __________ | ___________
3610 | BWB BLANK STOP FACEPLATE | __________ | __________ | ___________
3611 | BWB-30 BLANK STOP FACEPLATE | __________ | __________ | ___________
3630 | CABLE MANAGEMENT HOR. BL1U | __________ | __________ | ___________
3631 | CABLE MANAGEMENT HOR. BL2U | __________ | __________ | ___________
3632 | Shelf 19'' 1U RAL 9005 | __________ | __________ | ___________
3638 | Velcro 16mm black 25 mtr a rol | __________ | __________ | ___________
3642 | CABINET SRS, 42Y, 800/1000/198 | __________ | __________ | ___________
3661 | DUST COVER FOR I/O BLACK 25 PC | __________ | __________ | ___________
3662 | DUST COVER FOR I/O RED 25 PCS | __________ | __________ | ___________
3663 | DUST COVER FOR I/O WHITE 25PCS | __________ | __________ | ___________
3664 | DUST COVER FOR I/O YELLOW 25PC | __________ | __________ | ___________
3665 | Faceplate US 2 modules White | __________ | __________ | ___________
3666 | Faceplate US 4 modules | __________ | __________ | ___________
3667 | Patch Panel Empty 24 ports 1U | __________ | __________ | ___________
3668 | Cable Cat5E UTP PVC GREY | __________ | __________ | ___________
3670 | Patch Panel Cat5E 24 port 1U | __________ | __________ | ___________
3671 | Patch Panel Cat5E 24 port 1/2U | __________ | __________ | ___________
3672 | I/O Keystone CAT5E UTP White | __________ | __________ | ___________
3673 | I/O Keystone CAT5E FTP White | __________ | __________ | ___________
3674 | Cable Cat6 UTP PVC GREY | __________ | __________ | ___________
3678 | Patch Panel UTP CAT6 24 Port 1 | __________ | __________ | ___________
3679 | Patch Panel UTP CAT6 24 Port 1 | __________ | __________ | ___________
3680 | I/O Keystone CAT6 UTP white | __________ | __________ | ___________
3690 | PATCHPANEL CAT 5E FTP 24P 0.5U | __________ | __________ | ___________
3691 | PATCHPANEL CAT 6 FTP 24P 0.5U | __________ | __________ | ___________
3696 | PATCHCORD CAT.6 U/UTP 2M, BLU | __________ | __________ | ___________
3698 | PATCHCORD CAT.6 U/UTP 2M, GRAY | __________ | __________ | ___________
3703 | PATCHCORD CAT.6 U/UTP 3M, BLUE | __________ | __________ | ___________
3705 | PATCHCORD CAT.6 U/UTP 3M, GRAY | __________ | __________ | ___________
3710 | PATCHCORD CAT.6 U/UTP 5M, BLUE | __________ | __________ | ___________
3712 | PATCHCORD CAT.6 U/UTP 5M, GRAY | __________ | __________ | ___________
3723 | AUTOMATIC CLAMPING TOOL FOR I/ | __________ | __________ | ___________
3726 | HORIZ CABLE MANAGE RKP-VM-1U B | __________ | __________ | ___________
3727 | CABLE ROUTBRACK40x80WK1-HM-48C | __________ | __________ | ___________
3728 | PATCH P EMPTY 19" XB101.224.1 | __________ | __________ | ___________
3996 | MOTION DETECTOR 21401 | __________ | __________ | ___________
3997 | SPEED CONTROLLER 21219 | __________ | __________ | ___________
3998 | ELECTRONIC DIMMER 150W 21215-1 | __________ | __________ | ___________
3999 | INTERMEDIATE SWITCH 10A 21051 | __________ | __________ | ___________
4000 | SINGEL POLE SWITCH 21011 | __________ | __________ | ___________
4001 | TWO POLE SWITCH 21021 | __________ | __________ | ___________
4002 | TWO CIRCUITS SWITCH 21061 | __________ | __________ | ___________
4003 | THREE CIRCUITS SWITCH 21088 | __________ | __________ | ___________
4004 | TWO WAY SWITCH 21071 | __________ | __________ | ___________
4005 | DOUBLE TWO WAY SWITCH 21101 | __________ | __________ | ___________
4006 | PULL-CORD PUSH BUTTON 21092 | __________ | __________ | ___________
4007 | DIMMER/ 2 WAY 320 WRC 21217 | __________ | __________ | ___________
4008 | EARTH SOCKET ( SCHUKO ) 21131 | __________ | __________ | ___________
4009 | EARTH SOCKET ( USA TYPE) 21143 | __________ | __________ | ___________
4010 | MONO DOUBLE EARTH SOCKET 70331 | __________ | __________ | ___________
4011 | RJ 45 CAT 6 UTP SOCKET 21455 | __________ | __________ | ___________
4012 | RJ 45 CAT 5 E UTP SOCKET 21453 | __________ | __________ | ___________
4013 | RJ 45 CAT6 UTP CONNECTOR 21978 | __________ | __________ | ___________
4014 | RJ 45 CAT 5E UTP CONN 21975 | __________ | __________ | ___________
4015 | TELEPHONE SOCKET 21252 | __________ | __________ | ___________
4016 | SUPPORT FOR BLIND COVER 21222 | __________ | __________ | ___________
4017 | ROCKER FOR SWITCHES 70601 | __________ | __________ | ___________
4018 | DOUBLE ROCKERS 70611 | __________ | __________ | ___________
4019 | TRIPLE ROCKERS 70661 | __________ | __________ | ___________
4020 | COV PLATE PULL CORD 70741 | __________ | __________ | ___________
4021 | COVER PLATE DIMMER 70721 | __________ | __________ | ___________
4022 | COV PL EARTH SOCKET 70631 | __________ | __________ | ___________
4023 | COV PL EARTH SOCK USA 70843 | __________ | __________ | ___________
4024 | COV PL SCHUK SOCKET IP44 70634 | __________ | __________ | ___________
4025 | COVER PLATE SINGLE RJ45 70751 | __________ | __________ | ___________
4026 | COVER RING WITH DOUBLE 70442 | __________ | __________ | ___________
4027 | COVER PLATE TELEPHONE 70712 | __________ | __________ | ___________
4028 | BLIND COVER PLATE 70677 | __________ | __________ | ___________
4029 | IP 44 KIT MEC21 SINGLE 21981 | __________ | __________ | ___________
4030 | SURFACE MOUNTING BOX 10975 | __________ | __________ | ___________
4031 | SINGLE FRAME 70910 | __________ | __________ | ___________
4032 | DOUBLE HORIZONTAL FRAME 70921 | __________ | __________ | ___________
4033 | TRIPLE HORIZONTAL FRAME 70931 | __________ | __________ | ___________
4034 | 4- GANG HORIZONTAL FRAME 70941 | __________ | __________ | ___________
4035 | WATERPROOF FRAME IP 44 70961 | __________ | __________ | ___________
4036 | UNIVERSAL COVER RING 70881 | __________ | __________ | ___________
4037 | COVER PLATE MOTION 70401 TBR | __________ | __________ | ___________
4040 | SINGLE POLE SWITCH 37011 OPB | __________ | __________ | ___________
4041 | TWO CIRCUITS SWITCH 37061 OPB | __________ | __________ | ___________
4042 | TWO-WAY SWITCH 37071 OPB | __________ | __________ | ___________
4043 | DOUBLE 2-WAY SWITCH 37101 OPB | __________ | __________ | ___________
4044 | EARTH SOCKET SCHUKO 37131 OPB | __________ | __________ | ___________
4045 | MOUNTINGBOX AMERICAN 10972 ABR | __________ | __________ | ___________
4046 | SINGLE POLE SWITCH 48011 OP WD | __________ | __________ | ___________
4047 | TWO POLE SWITCH 48021 WD OPB | __________ | __________ | ___________
4048 | 2 CIRCUITS SWITCH 48061 OPB WD | __________ | __________ | ___________
4049 | TWO WAY SWITCH 48071 OPB WD | __________ | __________ | ___________
4050 | EARTH SOCKET 48131 OPB WD | __________ | __________ | ___________
4051 | TWO EARTH SOCKETS 48862 OPB WD | __________ | __________ | ___________
4052 | SAFETY EARTH SOCKET 45132SBR | __________ | __________ | ___________
4053 | SAFE EARTHSOCKET 127V 45144SBR | __________ | __________ | ___________
4054 | FLOOR BOX GREY 83008CCZ | __________ | __________ | ___________
4055 | MOUNT BOX FOR FLOORBOX 83058 | __________ | __________ | ___________
4056 | Face plate F/2 RJ Connector 2M | __________ | __________ | ___________
4057 | DUBBEL USB CHARGER 110-240V | __________ | __________ | ___________
4058 | COVER PLATE DBL USB CHAR 70673 | __________ | __________ | ___________
4100 | ROCKER FOR SWITCHES 90601 TBR | __________ | __________ | ___________
4101 | DOUBLE ROCKERS 90611 TBR | __________ | __________ | ___________
4102 | TRIPLE ROCKERS 90661 TBR | __________ | __________ | ___________
4103 | COVER PLATE PULL CORD 90741 | __________ | __________ | ___________
4104 | COVER PLATE FOR DIMMER 90721 T | __________ | __________ | ___________
4105 | COVER PLATE SINGLE RJ45 90751 | __________ | __________ | ___________
4106 | COVER PLATE - TELEPHONE 90712 | __________ | __________ | ___________
4107 | COVER PLATE- EARTH SOCKET90631 | __________ | __________ | ___________
4108 | SAFETY COVER PLATE EARTH 90843 | __________ | __________ | ___________
4109 | COVER PLATE SCHUKO SOCKET90634 | __________ | __________ | ___________
4110 | BLIND COVER PLATE 90677 TBR | __________ | __________ | ___________
4111 | SINGLE FRAME 90910 TBR | __________ | __________ | ___________
4112 | DOUBLE HORIZONTAL FRAME 90920 | __________ | __________ | ___________
4113 | TRIPLE HORIZONTAL FRAME 90930 | __________ | __________ | ___________
4114 | 4 GANG HORIZONTAL FRAME 90940 | __________ | __________ | ___________
4115 | 5 GANG HORIZONTAL FRAME 90950 | __________ | __________ | ___________
4116 | WATERPROOF FRAME IP 44 90961 | __________ | __________ | ___________
4117 | COVER RING WITH DOUBLE 90442 | __________ | __________ | ___________
4118 | COVER PLATE DBL USB CHA90673 | __________ | __________ | ___________
4119 | SURFACE MOUNTINGBOX 10976 ABR | __________ | __________ | ___________
4120 | SURFACE MOUNTINGBOX DOUBLE | __________ | __________ | ___________
4121 | SURFACE MOUNTINGBOX TRIPLE | __________ | __________ | ___________
4122 | COVER PLATE MOTION 90401 TBR | __________ | __________ | ___________
4140 | ROCKER FOR SWITCHES 90601 TPM | __________ | __________ | ___________
4141 | DOUBLE ROCKERS 90611 TPM | __________ | __________ | ___________
4142 | TRIPLE ROCKERS 90661 TPM | __________ | __________ | ___________
4143 | COVER PLATE FOR DIMMER90721TPM | __________ | __________ | ___________
4144 | COV PLATE SINGLE RJ45 90751TPM | __________ | __________ | ___________
4145 | COV PLATE TELEPHONE 90712 TPM | __________ | __________ | ___________
4146 | COV PLATE EARTH SOCKET90631TPM | __________ | __________ | ___________
4147 | COVERPLATE EARTH 90843 USATPM | __________ | __________ | ___________
4148 | COV PLATE SOCKET IP44 90634TPM | __________ | __________ | ___________
4149 | BLIND COVER PLATE 90677 TPM | __________ | __________ | ___________
4150 | SINGLE FRAME 90910 TPM | __________ | __________ | ___________
4151 | 2 X HORIZONTAL FRAME 90920 TPM | __________ | __________ | ___________
4152 | 3 X HORIZONTAL FRAME90930 TPM | __________ | __________ | ___________
4153 | 4 X HORIZONT FRAME 90940 TPM | __________ | __________ | ___________
4154 | 5 X HORIZONT FRAME 90950 TPM | __________ | __________ | ___________
4155 | COV RING WITH DOUBLE 90442 SPM | __________ | __________ | ___________
4156 | COV PLATE FOR USB 90673 TPM | __________ | __________ | ___________
4157 | COVER PLATE MOTION 90401 TPM | __________ | __________ | ___________
4200 | KABELGOOT 12x7MM 10010 FBR | __________ | __________ | ___________
4201 | KABELGOOT 16X10MM 10020 FBR | __________ | __________ | ___________
4202 | KABELGOOT 20X12,5MM 10030 FBR | __________ | __________ | ___________
4203 | KABELGOOT 32x12.5MM 10400 FBR | __________ | __________ | ___________
4204 | KABELGOOT 32X16MM 10040 FBR | __________ | __________ | ___________
4205 | KABELGOOT 40X12,5MM 10150 FBR | __________ | __________ | ___________
4206 | KABELGOOT 40X16MM 10160 FBR | __________ | __________ | ___________
4207 | KABELGOOT 50X20MM 10500 CBR | __________ | __________ | ___________
4208 | KABELGOOT 60X16MM 10070 CBR | __________ | __________ | ___________
4209 | KABELGOOT 75X20MM 10140 CBR | __________ | __________ | ___________
4210 | KABELGOOT 110X34MM 10080 RBR | __________ | __________ | ___________
4211 | KABELGOOT 110X50MM 10090RBR | __________ | __________ | ___________
4212 | KABELGOOT 90X50MM 10180 RBR | __________ | __________ | ___________
4213 | KABELGOOT 180X50MM 10290 RBR | __________ | __________ | ___________
4215 | T STUK 20X12.5MM 10031 ABR | __________ | __________ | ___________
4216 | T STUK 32X12.5MM 10401 ABR | __________ | __________ | ___________
4217 | T STUK 32X16MM 10041 ABR | __________ | __________ | ___________
4218 | T STUK 40X12.5MM 10051 ABR | __________ | __________ | ___________
4219 | T STUK 40X16MM 10061 ABR | __________ | __________ | ___________
4220 | T STUK 50X20MM 10501 ABR | __________ | __________ | ___________
4221 | T STUK 60X16MM 10071 ABR | __________ | __________ | ___________
4222 | T STUK 75X20MM 10141 ABR | __________ | __________ | ___________
4223 | T STUK 110X34MM 10081 RBR | __________ | __________ | ___________
4224 | T STUK 110X50MM 10091 RBR | __________ | __________ | ___________
4225 | T STUK 90X50MM 10181 RBR | __________ | __________ | ___________
4226 | T STUK 180X50MM 10291 RBR | __________ | __________ | ___________
4227 | BINNENHK 20X12.5MM 10032 ABR | __________ | __________ | ___________
4228 | BINNENHK 32X12.5MM 10402 ABR | __________ | __________ | ___________
4229 | BINNENHK 32X16MM 10042 ABR | __________ | __________ | ___________
4230 | BINNENHK 40X12.5MM 10052 ABR | __________ | __________ | ___________
4231 | BINNENHK 40X16MM 10062 ABR | __________ | __________ | ___________
4232 | BINNENHK 50X20MM 10502 ABR | __________ | __________ | ___________
4233 | BINNENHK 60X16MM 10072 ABR | __________ | __________ | ___________
4234 | BINNENHK 75X20MM 10142 ABR | __________ | __________ | ___________
4235 | BINNENHK 110X34MM 10082 RBR | __________ | __________ | ___________
4236 | BINNENHK 110X50MM 10092 RBR | __________ | __________ | ___________
4237 | BINNENHK 90X50MM 10182 RBR | __________ | __________ | ___________
4238 | BINNENHK 180X50MM 10292 RBR | __________ | __________ | ___________
4239 | VLAKHOEK 20X12.5MM 10033 ABR | __________ | __________ | ___________
4240 | VLAKHOEK 32X12.5MM 10403 ABR | __________ | __________ | ___________
4241 | VLAKHOEK 32X16MM 10043 ABR | __________ | __________ | ___________
4242 | VLAKHOEK 40X12.5MM 10053 ABR | __________ | __________ | ___________
4243 | VLAKHOEK 40X16MM 10063 ABR | __________ | __________ | ___________
4244 | VLAKHOEK 50X20MM 10503 ABR | __________ | __________ | ___________
4245 | VLAKHOEK 60X16MM 10073 ABR | __________ | __________ | ___________
4246 | VLAKHOEK 75X20MM 10143 ABR | __________ | __________ | ___________
4247 | VLAKHOEK 110X34MM 10083 RBR | __________ | __________ | ___________
4248 | VLAKHOEK 110X50MM 10093 RBR | __________ | __________ | ___________
4249 | VLAKHOEK 90X50MM 10183 RBR | __________ | __________ | ___________
4250 | VLAKHOEK 180X50MM 10293 RBR | __________ | __________ | ___________
4251 | VERLENG 20X12.5MM 10034 ABR | __________ | __________ | ___________
4252 | VERLENG 32X12.5MM 10404 ABR | __________ | __________ | ___________
4253 | VERLENG 32X16MM 10044 ABR | __________ | __________ | ___________
4254 | VERLENG 40X12.5MM 10054 ABR | __________ | __________ | ___________
4255 | VERLENG 40X16MM 10064 ABR | __________ | __________ | ___________
4256 | VERLENG 50X20MM 10504 ABR | __________ | __________ | ___________
4257 | VERLENG 60X16MM 0074 ABR | __________ | __________ | ___________
4258 | VERLENG 75X20MM 10144 ABR | __________ | __________ | ___________
4259 | VERLENG 110X34MM 10084 RBR | __________ | __________ | ___________
4260 | VERLENG 110X50MM 10094 RBR | __________ | __________ | ___________
4261 | VERLENG 90X50MM 10184 RBR | __________ | __________ | ___________
4262 | VERLENG 180X50MM 10294 RBR | __________ | __________ | ___________
4263 | EINDSTUK 20X12.5MM 10035 ABR | __________ | __________ | ___________
4264 | EINDSTUK 32X12.5MM 10405 ABR | __________ | __________ | ___________
4265 | EINDSTUK 32X16MM 10045 ABR | __________ | __________ | ___________
4266 | EINDSTUK 40X12.5MM 10055 ABR | __________ | __________ | ___________
4267 | EINDSTUK 40X16MM 10065 ABR | __________ | __________ | ___________
4268 | EINDSTUK 50X20MM 10505 ABR | __________ | __________ | ___________
4269 | EINDSTUK 60X16MM 10075 ABR | __________ | __________ | ___________
4270 | EINDSTUK 75X20MM 10145 ABR | __________ | __________ | ___________
4271 | EINDSTUK 110X34MM 10085 RBR | __________ | __________ | ___________
4272 | EINDSTUK 110X50MM 10095 RBR | __________ | __________ | ___________
4273 | EINDSTUK 90X50MM 10185 RBR | __________ | __________ | ___________
4274 | EINDSTUK 180X50MM 10295 RBR | __________ | __________ | ___________
4275 | BUITENHK 20X12.5MM 10036 ABR | __________ | __________ | ___________
4276 | BUITENHK 32X12.5MM 10406 ABR | __________ | __________ | ___________
4277 | BUITENHK 32X16MM 10046 ABR | __________ | __________ | ___________
4278 | BUITENHK 40X12.5MM 10056 ABR | __________ | __________ | ___________
4279 | BUITENHK 40X16MM 10066 ABR | __________ | __________ | ___________
4280 | BUITENHK 50X20MM 10506 ABR | __________ | __________ | ___________
4281 | BUITENHK 60X16MM 10076 ABR | __________ | __________ | ___________
4282 | BUITENHK 75X20MM 10146 ABR | __________ | __________ | ___________
4283 | BUITENHK 110X34MM 10086 RBR | __________ | __________ | ___________
4284 | BUITENHK 110X50MM 10096 RBR | __________ | __________ | ___________
4285 | BUITENHK 90X50MM 10186 RBR | __________ | __________ | ___________
4286 | BUITENHK 180X50MM 10296 RBR | __________ | __________ | ___________
4287 | Q45 MOD ADAPTER 2 MOD 10950ABR | __________ | __________ | ___________
4288 | Q45 MOD COV PL 2 MOD 10959 ABR | __________ | __________ | ___________
4289 | Q45 ADAPTER 2 MOD 10986 ABR | __________ | __________ | ___________
4290 | Q45 ADAPTER 4 MOD 10952 ABR | __________ | __________ | ___________
4291 | Q45 ADAPTER 6 MOD 10954 ABR | __________ | __________ | ___________
4292 | FLUSH MOUNT BOX USA 10971 ABR | __________ | __________ | ___________
7000 | JVD16 - 63 40A 4P SCHAKELAAR | __________ | __________ | ___________
7001 | JVD16 - 63 63A 4P SCHAKELAAR | __________ | __________ | ___________
7002 | JVD16 -125 80A 4P SCHAKELAAR | __________ | __________ | ___________
7003 | JVD16 -125 100A 4P SCHAKELAAR | __________ | __________ | ___________
7004 | JVD16 -125 125A 4P SCHAKELAAR | __________ | __________ | ___________
7005 | JVL16 -63 40A 4P 30mA AARDLEK | __________ | __________ | ___________
7006 | JVL16 -63 63A 4P 30mA AARDLEK | __________ | __________ | ___________
7007 | JVL16 -63 40A 4P 300mA AARDLEK | __________ | __________ | ___________
7008 | JVL16 -63 63A 4P 300mA AARDLEK | __________ | __________ | ___________
7009 | JVM16 -32 6A1P+N B-TYPE AUT | __________ | __________ | ___________
7010 | JVM16 -32 16A 1P+N B-TYPE AUT | __________ | __________ | ___________
7011 | JVM16 -32 20A 1P+N B-TYPE AUT | __________ | __________ | ___________
7013 | JVM16 -32 16A 1P+N C-TYPE AUT | __________ | __________ | ___________
7014 | JVM16 -32 20A 1P+N C-TYPE AUT | __________ | __________ | ___________
7015 | JVM16 -32 25A 1P+N C-TYPE AUT | __________ | __________ | ___________
7016 | JVM16 -32 32A 1P+N C-TYPE AUT | __________ | __________ | ___________
7017 | JVM19 -63 16A 2P B-TYPE AUTOM | __________ | __________ | ___________
7018 | JVM19-63 6A 2P B-TYPE AUTOM | __________ | __________ | ___________
7019 | JVM16 -63 16A 2P C-TYPE AUTOM | __________ | __________ | ___________
7020 | JVM19 -63 20A 2P C-TYPE AUTOM | __________ | __________ | ___________
7021 | JVM19 -63 25A 2P C-TYPE AUTOM | __________ | __________ | ___________
7022 | JVM19 -63 16A 3P C-TYPE AUTOM | __________ | __________ | ___________
7023 | JVM19 -63 20A 3P C-TYPE AUTOM | __________ | __________ | ___________
7024 | JVM16 -63 25A 3P C-TYPE AUTOM | __________ | __________ | ___________
7025 | JVM16 -63 32A 3P C-TYPE AUTOM | __________ | __________ | ___________
7026 | JVM16 -63 40A 3P C-TYPE AUTOM | __________ | __________ | ___________
7027 | JVM19 -63 50A 3P C-TYPE AUTOM | __________ | __________ | ___________
7028 | JVM19 -63 63A 3P C-TYPE AUTOM | __________ | __________ | ___________
7030 | JVM16-63 16A 3P+N C-TYPE AUTOM | __________ | __________ | ___________
7031 | JVM16-63 25A 3P+N C-TYPE AUTOM | __________ | __________ | ___________
7032 | JVM16 -63 32A 3P+N C-TYPE AUTO | __________ | __________ | ___________
7033 | JVM16 -63 40A 3P+N C-TYPE AUTO | __________ | __________ | ___________
7034 | JVM16 -63 50A 3P+N C-TYPE AUTO | __________ | __________ | ___________
7035 | JVM16 -63 63A 3P+N C-TYPE AUTO | __________ | __________ | ___________
7036 | JVM 65-125 80A 3P+N C-TYPE | __________ | __________ | ___________
7037 | JVM 65-125 100A 3P+N C-TYPE | __________ | __________ | ___________
7038 | JVM 65-125 125A 3P+N C-TYPE | __________ | __________ | ___________
7039 | JVT3-16D TIMER | __________ | __________ | ___________
7040 | LNC1 20A 2P 1MOD CONTACTOR | __________ | __________ | ___________
7041 | LNC1 20A 4P 2MOD CONTACTOR | __________ | __________ | ___________
7042 | LNC1 25A 4P 2MOD CONTACTOR | __________ | __________ | ___________
7043 | JVL5-40 16A 1P+N - C 30mA | __________ | __________ | ___________
7044 | LNC1 25A 2P 1MOD CONTACTOR | __________ | __________ | ___________
7051 | JUNCTION BOX 125A 4*7 | __________ | __________ | ___________
7052 | JUNCTION BOX 125A 4*11 | __________ | __________ | ___________
7054 | FTG VerdeelBlok 4F 125A 1x35mm | __________ | __________ | ___________
7055 | FTG Verdeel Blok1F 160A 1x70mm | __________ | __________ | ___________
7056 | FTG Verdeel Blok4F 160A 1x35mm | __________ | __________ | ___________
7060 | JVRO16-32 1P+N B16 30 mA | __________ | __________ | ___________
7061 | JVRO16-32 1P+N C 16 30 mA | __________ | __________ | ___________
7062 | JVRO16-32 1P+N C 20 30 mA | __________ | __________ | ___________
7063 | JVRO16-32 1P+N C 25 30 mA | __________ | __________ | ___________
7070 | ADER EINDHULS 1.5mm E1508 | __________ | __________ | ___________
7071 | ADER EINDHULS 2.5mm E2508 | __________ | __________ | ___________
7072 | ADER EINDHULS 4mm E4012 | __________ | __________ | ___________
7073 | ADER EINDHULS 6mm E6012 | __________ | __________ | ___________
7074 | ADER EINDHULS 10mm E1012 | __________ | __________ | ___________
7075 | ADER EINDHULS 16mm E1612 | __________ | __________ | ___________
7076 | ADER EINDHULS 25mm E2516 | __________ | __________ | ___________
7077 | ADER EINDHULS 35mm E3516 | __________ | __________ | ___________
7078 | ADER EINDHULS 50mm E5020 | __________ | __________ | ___________
7079 | ADER EINDHULS 2X1.5mm TE1508 | __________ | __________ | ___________
7080 | ADER EINDHULS 2X2.5mm TE2510 | __________ | __________ | ___________
7081 | ADER EINDHULS 2X4mm TE4012 | __________ | __________ | ___________
7082 | ADER EINDHULS 2X6mm TE6014 | __________ | __________ | ___________
7083 | ADER EINDHULS 2X10mm TE1014 | __________ | __________ | ___________
7084 | ADER EINDHULS 2X16mm TE1614 | __________ | __________ | ___________
7100 | PL-U 2pins 7W 127v/6400k | __________ | __________ | ___________
7102 | ESL 305 SLIM 7W SPIRAAL 127V | __________ | __________ | ___________
7103 | ESL 305 SLIM 9W SPIRAAL 127V | __________ | __________ | ___________
7104 | ESL 305 SLIM 11W SPIRAAL 127V | __________ | __________ | ___________
7105 | ESL 305 SLIM 13W SPIRAAL 127V | __________ | __________ | ___________
7106 | ESL 305 SLIM 15W SPIRAAL 127V | __________ | __________ | ___________
7110 | ESL 211 15W SPIRAAL 127V | __________ | __________ | ___________
7111 | ESL 211 18W SPIRAAL 127V | __________ | __________ | ___________
7112 | ESL 211 20W SPIRAAL 127V | __________ | __________ | ___________
7115 | T8 18W TL BUIS 6400K | __________ | __________ | ___________
7116 | T8 36W TL BUIS 6400K | __________ | __________ | ___________
7117 | T12 20W TL BUIS 6400K | __________ | __________ | ___________
7118 | T12 40W TL BUIS 6400K | __________ | __________ | ___________
7120 | TL ARMATUUR WD 1X18 127V | __________ | __________ | ___________
7121 | TL ARMATUUR WD 1X36 127V | __________ | __________ | ___________
7122 | TL ARMATUUR WD 2X36 127V | __________ | __________ | ___________
7123 | TL ARMATUUR WD 1X18 220V | __________ | __________ | ___________
7124 | TL ARMATUUR WD 1X36 220V | __________ | __________ | ___________
7125 | TL ARMATUUR WD 2X36 220V | __________ | __________ | ___________
7127 | HALOGEEN SCHIJNW 500W MHL002 | __________ | __________ | ___________
7128 | HALOGEEN SCHIJNW 1000W MHL005 | __________ | __________ | ___________
7129 | HALOGEEN SCHIJNW 1500W MHL006 | __________ | __________ | ___________
7130 | HPS ARMATUUR 70W FML005 | __________ | __________ | ___________
7131 | HPS ARMATUUR 150W FML005 | __________ | __________ | ___________
7132 | HPS ARMATUUR 250W FML006 | __________ | __________ | ___________
7133 | HALOGEEN LAMP 500W | __________ | __________ | ___________
7134 | HALOGEENLAMP 1000W | __________ | __________ | ___________
7135 | HALOGEENLAMP 1500W | __________ | __________ | ___________
7136 | HPLN LAMP 70W | __________ | __________ | ___________
7137 | HPLN LAMP 150W | __________ | __________ | ___________
7138 | HPLN LAMP 250W | __________ | __________ | ___________
7139 | HPLN LAMP 400W OSRAM | __________ | __________ | ___________
7140 | OPB.KAST WD 12MD 1312R1 | __________ | __________ | ___________
7141 | BW.KAST WD 16MD 1316P-R1 | __________ | __________ | ___________
7142 | OPB.KAST WD 3MD 1303 | __________ | __________ | ___________
7143 | OPB.KAST WD 4MD 1304R1 | __________ | __________ | ___________
7144 | OPB.KAST WD 6MD R1306BR1 | __________ | __________ | ___________
7145 | BW.KAST WD 32MD 1332PR1 | __________ | __________ | ___________
7146 | OPB.KAST WD 8MD 1308PR1 BW | __________ | __________ | ___________
7147 | OPB.KAST WD 48MD 1348R1 | __________ | __________ | ___________
7148 | OPB.KAST WD 8MD 1308BR1 | __________ | __________ | ___________
7149 | OPB.KAST 8MD 5109R1 | __________ | __________ | ___________
7150 | OPB.KAST 14MD 5021R1 | __________ | __________ | ___________
7151 | OPB.KAST 28MD 5281R1 | __________ | __________ | ___________
7152 | OPB.KAST 42MD 5261R1 | __________ | __________ | ___________
7153 | OPB.KAST 56MD 5271R1 | __________ | __________ | ___________
7154 | INB.KAST 12/14MD 5012R1 | __________ | __________ | ___________
7155 | INB.KAST 24/28MD 5250R1 | __________ | __________ | ___________
7156 | INB.KAST 36/42MD 5260R1 | __________ | __________ | ___________
7157 | INB.KAST 48/56MD 5270R1 | __________ | __________ | ___________
7158 | OPB.STOPCONTACT WD 3160 | __________ | __________ | ___________
7159 | INB.STOPCONTACT WD IP67 931431 | __________ | __________ | ___________
7160 | RUBBER STEKKER 5706C | __________ | __________ | ___________
7161 | TERMOPLASTIC STEKKER 6706CN | __________ | __________ | ___________
7162 | TERMOPLASTIC STEKKER 6706B WIT | __________ | __________ | ___________
7163 | TERMOPLASTIC STEKKER 6428 WIT | __________ | __________ | ___________
7164 | TERMOPLASTIC CONTRA 6707B WIT | __________ | __________ | ___________
7165 | TERMOPLASTIC CONTRA 6707CN | __________ | __________ | ___________
7166 | TERMOPLASTIC CONTRA 5019 | __________ | __________ | ___________
7167 | OPB.KAST 12MD 8703R1 | __________ | __________ | ___________
7168 | OPB.KAST WD 36MD 1336PR1 | __________ | __________ | ___________
7169 | OPB.KAST WD 11MD BW 1311AR1 | __________ | __________ | ___________
7170 | KABELDOOS GRIJS 886A | __________ | __________ | ___________
7171 | KABELDOOS TRANSP 886 ATP | __________ | __________ | ___________
7172 | KABELDOOS TRANSP 715 | __________ | __________ | ___________
7173 | TERMOPLASTIC ZIJK STEKKER 6566 | __________ | __________ | ___________
7174 | INSTEEK FLEXIBLE CLE24 | __________ | __________ | ___________
7175 | INSTEEK FLEXIBLE CLE34 | __________ | __________ | ___________
7176 | INSTEEK FLEXIBLE CLE54 | __________ | __________ | ___________
7177 | LAMPHOUDER 6511/75 | __________ | __________ | ___________
7178 | BASE MULTI 3 TOMAS 8013 IL | __________ | __________ | ___________
7179 | BASE MULTI 4 TOMAS 8014 IL | __________ | __________ | ___________
7180 | BASE MULTI 5 TOMAS 8015 IL | __________ | __________ | ___________
7181 | BASE MULTI 6 TOMAS 8016 IL | __________ | __________ | ___________
7182 | ROL VERLENGSNOER 15M 7423/1 | __________ | __________ | ___________
7183 | ROL VERLENGSNOER 25M 7425/1 | __________ | __________ | ___________
7184 | INB.KAST MP14 METALBOX | __________ | __________ | ___________
7185 | INB.KAST MP28 METALBOX | __________ | __________ | ___________
7186 | INB.KAST MP42 METALBOX | __________ | __________ | ___________
7187 | INB.KAST MP56 METALBOX | __________ | __________ | ___________
7188 | KABEL DOOS 615 100 X 100 X 45 | __________ | __________ | ___________
7189 | KABEL DOOS 665 ROND 70 X 35 | __________ | __________ | ___________
7190 | KABEL DOOS 604 80 X 80 X 35 | __________ | __________ | ___________
7191 | EARTH TERMINAL GREEN | __________ | __________ | ___________
7192 | ARMARIO ABS 200X300X130+PLAC | __________ | __________ | ___________
7193 | INB.KAST MP14 METALBOX NG | __________ | __________ | ___________
7194 | INB.KAST MP28 METALBOX NG | __________ | __________ | ___________
7195 | INB.KAST MP42 METALBOX NG | __________ | __________ | ___________
7196 | INB.KAST MP56 METALBOX NG | __________ | __________ | ___________
8000 | Penta Pine Poles Class 3/40 | __________ | __________ | ___________
8001 | Penta Pine Poles Class 3/30 | __________ | __________ | ___________
8002 | Penta Pine Poles Class 5/30 | __________ | __________ | ___________
8003 | Penta Pine Poles Class 5/40 | __________ | __________ | ___________
8004 | Penta Pine Poles Class 7/7 | __________ | __________ | ___________
8005 | 12" Butt 30 FT SYP 80# CCA PI | __________ | __________ | ___________
8009 | TRANSFORMER 127/110 V 400 VA | __________ | __________ | ___________
8010 | TRANSFORMER 127/110 V 1500 VA | __________ | __________ | ___________
8011 | SHORTING CAP SCCL-PECTIL 73251 | __________ | __________ | ___________
8012 | Fuse-Holder FPG1 Slotted IP40 | __________ | __________ | ___________
8014 | Fuse-5x20mm 10 A 250V | __________ | __________ | ___________
8015 | Fuse-5x25mm 6.3 A 250V | __________ | __________ | ___________
8020 | CMH70/TT/UVC/730/E27 SKU 77401 | __________ | __________ | ___________
8021 | CMH100/TT/UVC/730/E40 SKU 7739 | __________ | __________ | ___________
8022 | SMARTTIJDKLOK FINDER | __________ | __________ | ___________
8023 | SPRAY PAINT RED 400ML | __________ | __________ | ___________
8024 | 3W MINI LED BULB E27 WW | __________ | __________ | ___________
8025 | SCHROEFPATROONHOUDER 25A DII | __________ | __________ | ___________
8026 | GP ALKALINE ULTRA 12V | __________ | __________ | ___________
8028 | GLASSES TEAL | __________ | __________ | ___________
8029 | GLOVE PALM SPLIT | __________ | __________ | ___________
8030 | EARTHLEAK AUTMAT 1P+N B16 | __________ | __________ | ___________
8031 | ETI aardleksch 40A 4P0,03 127V | __________ | __________ | ___________
8039 | CVL 3.5 PT60-VPL GST114 | __________ | __________ | ___________
8040 | CVL 4.0 PT76 EUV60-GST114 | __________ | __________ | ___________
8041 | CCOL8.0PT60 GST140 | __________ | __________ | ___________
8042 | CCOL8.0/6.0 PT60 GST140 | __________ | __________ | ___________
8043 | CCOL 4.0 PT60 GST114 | __________ | __________ | ___________
8044 | CCOL 9.0 PT60 GST159 | __________ | __________ | ___________
8049 | CVA 12.0 PT168-GST273 | __________ | __________ | ___________
8050 | EUO 0.4 60 1200/5 PTU60 ENKEL | __________ | __________ | ___________
8051 | DUO 0.4 60 1200/5 PTU60 DUB | __________ | __________ | ___________
8077 | NYY-O 0,6/1kV 2x2.5mm2 | __________ | __________ | ___________
8078 | VMvK 4x4 mm2 0.6/1kv Gray | __________ | __________ | ___________
8079 | VMvK 4x6 mm2 0.6/1Kv Gray | __________ | __________ | ___________
8080 | VMvK 4x10mm2 0.6/1Kv Gray | __________ | __________ | ___________
8081 | VMvK 4x16mm2 0.6/1Kv Gray | __________ | __________ | ___________
8082 | VMvK 4x25mm2 0.6/1Kv Gray | __________ | __________ | ___________
8083 | VMvK 4x50mm2 0.6/1Kv Gray | __________ | __________ | ___________
8084 | VMvK 4x95mm2 0,6/1kv Gray | __________ | __________ | ___________
8085 | YmeKrvaslqwd3x35rs+as35 8.7/15 | __________ | __________ | ___________
8086 | VMvK 4x150mm2 AL 0,6/1kV Grijs | __________ | __________ | ___________
80861 | VERTINT BLANK KOPERDRAAD 16mm | __________ | __________ | ___________
80862 | VERTINT BLANK KOPERDRAAD 25 mm | __________ | __________ | ___________
80863 | VERTINT BLANK KOPERDRAAD 50 mm | __________ | __________ | ___________
8087 | YmeKrvaslqwd3x70rs+as35 8.7/15 | __________ | __________ | ___________
80871 | LUXMETER N49990 | __________ | __________ | ___________
8088 | YmeKrvaslqwd1x185rs+as35 15KV | __________ | __________ | ___________
8089 | YMeKrvasdlwd 1x630re+as35 30KV | __________ | __________ | ___________
80896 | KWH METER PULS CE4DMID32 63A | __________ | __________ | ___________
80897 | IME STROOMTRAFO 150/5A | __________ | __________ | ___________
8100 | WAARSCHUWINGSLINT ELECTRA | __________ | __________ | ___________
8101 | YMeKrvasdlwd 1x300re+as35 15KV | __________ | __________ | ___________
8102 | A2XS2Y 150 MM2 12/20 KV AL | __________ | __________ | ___________
8103 | ELASPEED EPJM- 1-240/36 | __________ | __________ | ___________
8104 | 105-305V PHOTOCELL EX124-12A | __________ | __________ | ___________
8105 | 2223 MOUNTING RECEPTACLE TORK | __________ | __________ | ___________
8107 | NA2XS2Y 1X240/35 - 30KV | __________ | __________ | ___________
8108 | YMeKrvaslqwd3X150lAlrm+35 15KV | __________ | __________ | ___________
8109 | A2XS (F)K2Y-GC 1X630RE 36/66kV | __________ | __________ | ___________
8110 | A2X(F)KL2Y-SC 1X630RE 36/66kV | __________ | __________ | ___________
8152 | PORCEL.ISOL ANSI 53-2 RO-12012 | __________ | __________ | ___________
90002 | NAIL MASON FLUTED 3" | __________ | __________ | ___________
90100 | SINGLE FRAME ALU 90910TAA | __________ | __________ | ___________
90101 | DOUBLE FRAME ALU 90920TAA | __________ | __________ | ___________
90102 | TRIPLE FRAME ALU 90930TAA | __________ | __________ | ___________
90103 | FOUR GANG FRAME ALU 90940TAA | __________ | __________ | ___________
90104 | COV PL/EARTH SOCK ALU 90632TAA | __________ | __________ | ___________
90105 | COV PLATE EARTH SOCK 90843TAA | __________ | __________ | ___________
90106 | COV PLATE SINGL RJ45 90751TAL | __________ | __________ | ___________
90107 | COV PLATE DIMM 2WAY SW90721TAL | __________ | __________ | ___________
90108 | DBL ROCKER SWITCH ALU 90611TAL | __________ | __________ | ___________
90109 | ROCKER SWITCH ALU 90601TAL | __________ | __________ | ___________
90110 | BLIND COV PLATE ALU 90677TAL | __________ | __________ | ___________
90120 | SINGLE FRAME MATTE BLACK 50910 | __________ | __________ | ___________
90121 | DOUBLE HORIZONTAL FRAME 50921 | __________ | __________ | ___________
90122 | TRIPLE HORIZONTAL FRAME 50931 | __________ | __________ | ___________
90124 | ROCKER FOR SWITCHES 50601 | __________ | __________ | ___________
90125 | DOUBLE ROCKERS 50611 TPM | __________ | __________ | ___________
90126 | TRIPLE ROCKERS BLACK 50661 | __________ | __________ | ___________
90127 | COVER PLATE FOR DIMMER 50721 | __________ | __________ | ___________
90128 | COVER PLATE FOR EARTH 50631 | __________ | __________ | ___________
90129 | SAFETY COVER PLATE USA 50843 | __________ | __________ | ___________
90130 | BLIND COVER PLATE 50677 TPM | __________ | __________ | ___________
90131 | ELECTRONIC DIMMER/ 2 WAY 50212 | __________ | __________ | ___________
9070 | LUMEC PH9 | __________ | __________ | ___________
9071 | PHILIPS TOWNGUIDE 102GRN15-830 | __________ | __________ | ___________
9072 | PHILIPS SON 70W E27 I | __________ | __________ | ___________
9073 | PHILIPS SON PIA PLUS 100W E40 | __________ | __________ | ___________
9074 | PHILIPS HPLN 125W E27 | __________ | __________ | ___________
9075 | MODUS LV led 3000lm/740 | __________ | __________ | ___________
9077 | MODUS LVN 1x55W 230V 50Hz | __________ | __________ | ___________
9078 | MODUS LVN 1x36W 230V 50Hz | __________ | __________ | ___________
9079 | PLL36W840 PL LAMP 2G11 | __________ | __________ | ___________
9080 | PLL55W840 PL LAMP 2G11 | __________ | __________ | ___________
9081 | NATRIUMLAMP SOX 90WATT BY22 D | __________ | __________ | ___________
9082 | GE LU 250/D/40 | __________ | __________ | ___________
9084 | KLEINHUIS 2652/4 KLEMBLOK | __________ | __________ | ___________
9085 | Pole Distrib Transf 25KV 1PH | __________ | __________ | ___________
9087 | CAUTION TAPE 94 MTR | __________ | __________ | ___________
9088 | GE ERS1023D17502GRAY | __________ | __________ | ___________
9089 | GE ERS1023B15404GRAY | __________ | __________ | ___________
9090 | GE ERL1008A150AGRAYR | __________ | __________ | ___________
9100 | OPBOUW KAST 120 MODULE | __________ | __________ | ___________
9101 | Verdeelkast UCH 0 (6groep) | __________ | __________ | ___________
9102 | Slotplaat dead036art.833554012 | __________ | __________ | ___________
9103 | SPECIAL ORDER IDE STAANDE KAST | __________ | __________ | ___________
9104 | TCA1580 BLINDE PLAAT IDE | __________ | __________ | ___________
9105 | TCA2080 BLINDE PLAAT | __________ | __________ | ___________
9200 | DS11602 #16 2/C Shld 300V Com | __________ | __________ | ___________
9201 | HDPE 100 BUIS 20x2,0mm | __________ | __________ | ___________
9202 | WATERMETERBEUGEL3/4x1/2 346011 | __________ | __________ | ___________
9203 | ONSTEKER SND 57 220-240 50HZ | __________ | __________ | ___________
9204 | PICKENS HDMI CABLE DMM248-0300 | __________ | __________ | ___________
9205 | PICKENS HDMI CABLE DMM271 | __________ | __________ | ___________
9206 | PICKENS HDMI CABLE DMC270 | __________ | __________ | ___________
9207 | VOORSCHAK APPA BSN150 K302 | __________ | __________ | ___________
9208 | VOORSCHAKAPPA BSN100 L33 | __________ | __________ | ___________
9209 | VOORSCHAKAPPA BHL400 K307 | __________ | __________ | ___________
9210 | VOORSCHAKAPPA BSN250K407 ITS | __________ | __________ | ___________
9211 | VOORSCH VSA HF P 155 PL L III | __________ | __________ | ___________
9212 | VOORSCHAK APPARAAT BHL400L40 | __________ | __________ | ___________
9213 | VOORSCH APPAR SON BSN 70 K302 | __________ | __________ | ___________
9302 | Kabelbaan KBS60.100.100 | __________ | __________ | ___________
9304 | Kabelbaan KBS60.200.100 | __________ | __________ | ___________
9311 | CCLI 200 | __________ | __________ | ___________
9315 | STRAIN CLAMP # 805002000 | __________ | __________ | ___________
9401 | CU GRIPCLAMPS 25-35MM | __________ | __________ | ___________
9402 | CU GRIPCLAMPS 50-70MM | __________ | __________ | ___________
9410 | REMA CU AFTAKKLEM 2.5-16MM | __________ | __________ | ___________
9411 | REMA CU AFTAKKLEM 2.5-25MM | __________ | __________ | ___________
9412 | REMA CU AFTAKKLEM 6-50MM | __________ | __________ | ___________
9413 | REMA CU AFTAKKLEM 10 - 95MM | __________ | __________ | ___________
9414 | CU TAP OF CLAMPS 16-150MM | __________ | __________ | ___________
9416 | REMA AFTAKKL 25-150AL/10-95 CU | __________ | __________ | ___________
9500 | 1862812KRACHTGROEPENKAST 442-B | __________ | __________ | ___________
9501 | 1862816KRACHTGROEPENKAST 443-B | __________ | __________ | ___________
9502 | 1862820KRACHTGROEPENKAST 444-B | __________ | __________ | ___________
9503 | 1862802VEILKAST3X160A VKH160-1 | __________ | __________ | ___________
9504 | VEILKAST 3X160A VKH 160/1D | __________ | __________ | ___________
9505 | VEILKAST 3X250A VKH 250/1H | __________ | __________ | ___________
9506 | VEILKAST 3X400A VKH 400/1 | __________ | __________ | ___________
9515 | 1959521AANSLUITKAST HA5520 S24 | __________ | __________ | ___________
9516 | 1959595AANSLUITKASTHA5530-1S34 | __________ | __________ | ___________
9600 | 1860722 TUSSEN-STUK U 430 | __________ | __________ | ___________
9601 | 1860718 EINDDEKSEL U402 OPEN2 | __________ | __________ | ___________
9602 | 1860719 EINDDEKSEL U403 OPEN3 | __________ | __________ | ___________
9603 | 1860720 EINDDEKSEL U404 OPEN4 | __________ | __________ | ___________
9604 | 1027004 RUBBRNG TBV HIH/H ZK10 | __________ | __________ | ___________
9605 | 1013401 RAILKOPST 1013.401 SE | __________ | __________ | ___________
9606 | 1965917 KABLINVIK HIL1 | __________ | __________ | ___________
9607 | 1965915 KABLINVIK HIH1 | __________ | __________ | ___________
9608 | 1365908 KABLINVIK HJ5908 | __________ | __________ | ___________
9700 | REST YMVK 3G2.5MM | __________ | __________ | ___________
9701 | REST YMVK 4G2.5MM | __________ | __________ | ___________
9702 | REST YMVK 5G2.5MM | __________ | __________ | ___________
9703 | REST YMVK 3G4MM | __________ | __________ | ___________
9704 | REST YMVK 5G4MM | __________ | __________ | ___________
9705 | REST YMVK 4X6MM | __________ | __________ | ___________
9706 | REST YMVK 5G6MM | __________ | __________ | ___________
9707 | REST YMVK 4X10MM | __________ | __________ | ___________
9708 | REST YMVK 5G10MM | __________ | __________ | ___________
9709 | REST YMVK 4X16MM | __________ | __________ | ___________
9710 | REST YMVK 5G16MM | __________ | __________ | ___________
9711 | REST YMVK 5G25MM | __________ | __________ | ___________
9712 | REST YMVK 4X35MM | __________ | __________ | ___________
9713 | REST YMVK 4X50MM | __________ | __________ | ___________
9714 | REST YMVK 4X95MM | __________ | __________ | ___________
9715 | REST YMVK 1X95MM | __________ | __________ | ___________
9716 | REST YMVK 1X120MM | __________ | __________ | ___________
9717 | REST YMVKAS 4X4MM | __________ | __________ | ___________
9718 | REST YMVKAS 4X6MM | __________ | __________ | ___________
9719 | REST YMVKAS 4X10MM | __________ | __________ | ___________
9720 | REST YMVKAS 4X16MM | __________ | __________ | ___________
9721 | REST YMVKAS 4X25MM | __________ | __________ | ___________
9722 | REST YMVKAS 4X35MM | __________ | __________ | ___________
9723 | REST YMVKAS 4X50MM | __________ | __________ | ___________
9724 | REST YMVKAS 4X70MM | __________ | __________ | ___________
9725 | REST YMVKAS 4X95MM | __________ | __________ | ___________

## PILOTO
Deposito Nro
[7 empty] | Cajas import | Total | Observaciones
Fecha | Código | Referencia | Cajas | Sueltos | Cajas 0x0 | Sueltos |  | Unidades

## Catalog
code_item | description_item | current_inventory
0101 | VD DRAAD 1.5 mm ZWART | 0
0102 | VD DRAAD 2.5 mm BRUIN | 0
0103 | VD DRAAD 2.5 mm BLAUW | 0
0104 | VD DRAAD 2.5 mm GR/GL | 0
0106 | VD DRAAD 2.5 mm GR/GL | 0
0107 | VD DRAAD 4 mm GL/GR | 0
0108 | VD DRAAD 6 mm ZWART | 0
0109 | VD DRAAD 6 mm BLAUW | 0
0110 | VD DRAAD 6 mm GR/GL | 0
0111 | VD DRAAD 10 mm ZWART | 0
0112 | VD DRAAD 10 mm BLAUW | 0
0113 | VD DRAAD 10 mm GR/GL | 0
0114 | VD DRAAD 16 mm ZWART | 0
0115 | VD DRAAD 16 mm BLAUW | 0
0116 | VD DRAAD 16 mm GR/GL | 0
0117 | VD DRAAD 25 mm ZWART | 0
0118 | VD DRAAD 25 mm BLAUW | 0
0119 | VD DRAAD 25 mm GR/GL | 0
0124 | VD DRAAD 35 mm GR/GL | 0
0125 | VD DRAAD 50 mm GR/GL | 0
0128 | VD DRAAD 70 mm GR/GL | 0
0129 | VD DRAAD 95mm H07V-R GR/GL | 0
0130 | VDS DRAAD FLEX 1.5mm ZWART | 0
0131 | VDS DRAAD FLEX 1.5 mm BLAUW | 0
0132 | VDS DRAAD FLEX 1.5 mm GR/GL | 0
0135 | VDS DRAAD FLEX 6 mm ZWART | 0
0136 | VDS DRAAD FLEX 6 mm BLAUW | 0
0137 | VDS DRAAD FLEX 10 mm ZWART | 0
0138 | VDS DRAAD FLEX 10 mm BLAUW | 0
0139 | VDS DRAAD FLEX 16 mm ZWART | 0
0140 | VDS DRAAD FLEX 16 mm BLAUW | 0
0141 | VDS DRAAD FLEX 16mm GR/GL | 0
0142 | VDS DRAAD FLEX 25 mm ZWART | 0
0143 | VDS DRAAD FLEX 25 mm BLAUW | 0
0144 | VDS DRAAD FLEX 25 mm GR/GL-K | 0
0145 | VDS DRAAD FLEX 35 mm ZWART | 0
0146 | VDS DRAAD FLEX 35 mm BLAUW | 0
0147 | VDS DRAAD FLEX 35 mm GR/GL | 0
0148 | VDS DRAAD FLEX 50 mm ZWART | 0
0149 | VDS DRAAD FLEX 2.5mm ZWART | 0
0150 | VDS DRAAD FLEX 2.5mm BLAUW | 0
0151 | VDS DRAAD FLEX 2.5mm GR/GL | 0
0152 | VDS DRAAD FLEX 4mm ZWART | 0
0153 | VDS DRAAD FLEX 4mm BLAUW | 0
0154 | VDS DRAAD FLEX 4mm GR/GL | 0
0155 | VDS DRAAD FLEX 2.5mm ROOD | 0
0156 | VDS DRAAD FLEX 95 mm ZWART | 0
0157 | VDS DRAAD FLEX 95 mm BLAUW | 0
0158 | VDS DRAAD FLEX 95 mm GL/GR | 0
0159 | VDS H07V-K FLEX 50 mm BLAUW | 0
0160 | KABEL 1x4x0,8 PP PA dlwd | 0
0196 | KABEL RWPK H07RN-F 5X6 mm | 0
0197 | KABEL RWPK H07RN-F 4X2.5mm | 0
0198 | KABEL RWPK H07RN-F 1X95mm | 0
0199 | NYY-J 1x50MM2 | 0
0200 | KABEL YMvK 1x150mm 0,6/1kV | 0
0201 | KABEL YMvK 3G2.5mm rol/100mtr | 0
0202 | KABEL XMVK 3X2.5mm | 0
0203 | KABEL YMvK 1x35 mm | 0
0204 | KABEL YMvK 1x95 mm | 0
0205 | KABEL YMvK 1x120 mm | 0
0206 | KABEL YMvK 1x240 mm | 0
0207 | KABEL YMvK 1X185 mm | 0
0208 | KABEL YMvK mb 2x2,5 mm | 0
0209 | KABEL YMvK 2x4mm | 0
0210 | KABEL YMvK 3G2.5 mm | 0
0211 | KABEL YMvK 4G2.5 mm | 0
0212 | KABEL YMvK 5G2.5 mm | 0
0213 | KABEL YMvK 3G 4 mm | 0
0214 | KABEL YMvK 4x 4 mm | 0
02141 | KABEL YMVK 5G4 mm | 0
0215 | KABEL YMvK 4x6 mm | 0
0216 | KABEL YMvK 5G6 mm | 0
0217 | KABEL YMvK 4x10 mm | 0
0218 | KABEL YMvK 5G10 mm | 0
0219 | KABEL YMvK 4x16 mm | 0
0220 | KABEL YMvK 5G16 mm | 0
0221 | KABEL YMvK 4x25 mm | 0
0222 | KABEL YMvK 5G25 mm | 0
02221 | KABEL YMvK 5G35mm | 0
0223 | KABEL YMvK 4x50 mm | 0
0224 | KABEL YMvK 5G50 mm | 0
0225 | KABEL YMvK 4x70 mm | 0
0226 | KABEL YMvK 4x95 mm | 0
0227 | KABEL YMvK 4x35 mm | 0
02271 | KABEL YMvK 4G120mm | 0
0228 | KABEL YMvK 5X70 mm | 0
0229 | KABEL YMvK 5G95 mm | 0
02290 | KABEL YMvK 5G150mm | 0
02291 | KABEL YMvK 5G120mm | 0
02292 | KABEL YMvK 5G185mm | 0
0230 | KABEL YMvKAS 3x2.5 mm | 0
0231 | KABEL YMvKAS 4x2.5 mm | 0
02311 | KABEL YMvKAS 5x2.5 mm | 0
0232 | KABEL YMVKAS 2x2.5mm | 0
0234 | KABEL YMvKAS 4x 4 mm | 0
0235 | KABEL YMVKAS 4X6 mm | 0
0236 | KABEL YMvKAS 4x10 mm | 0
0237 | KABEL YMvKAS 4x16 mm | 0
0238 | KABEL YMvKAS 4x25 mm | 0
0239 | KABEL YMvKAS 4x50 mm | 0
0240 | KABEL YMvKAS 4x70 mm | 0
0241 | KABEL YMvKAS 4x95 mm | 0
0242 | KABEL YMvKAS 4x120 mm | 0
0243 | KABEL YMvKAS 4x35 mm | 0
0244 | VMVL H05 V V-F 2x2.5 mm | 0
0245 | VMVL H05 V V-F 2x0.75 mm | 0
0246 | VMvL H05 V V-F 3G0.75 mm | 0
0247 | VMvL H05 V V-F 2x1.5 mm | 0
0248 | VMvL H05 V V-F 3G1.5 mm | 0
0249 | VMvL H05 V V-F 3G2.5 mm | 0
0250 | VMvL H05 V V-F 4G2.5 mm | 0
02501 | VMvL H05 V V-F 5G2.5 mm | 0
02502 | KABEL RWPK H07RN-F 2X2.5mm | 0
0251 | KABEL RWPK H07RN-F 3X2.5mm | 0
0252 | KABEL RWPK H07RN-F 4X4 mm | 0
0253 | KABEL RWPK H07RN-F 4X6 mm | 0
0254 | KABEL RWPK H07RN-F 4X10 mm | 0
0255 | KABEL RWPK H07RN-F 5X10 mm | 0
0256 | KABEL RWPK H07RN-F 3X1.5mm | 0
0257 | Newlink STP Cat 6 pair4 Gray | 0
0258 | UTP Cat 6 PVC 1000ft Blue | 0
0259 | FTP Cat 5e 4-pair PVC Gray | 0
0260 | UTP Cat 5e 4-pair PVC CMR GRAY | 0
0261 | UTP Cat 6 4- pair PVC CMR GRAY | 0
0262 | COAX RG6 60% 18AWG | 0
0263 | VG YMvKas 4x150 AL | 0
0264 | VMVL H05 V V-F 2X2.5MM2 ROL | 0
0265 | VMVL H05 V V-F 3G0.75MM2 ROL | 0
0266 | VMVL H05 V V-F 3G1.5MM2 ROL | 0
0267 | VMVL H05 V V-F 3G2.5MM2 ROL | 0
0270 | KABELBAAN 15X 50mm L - 2 mtr | 0
0271 | KABELBAAN 15x100mm L- 2 mtr | 0
0273 | KABELBAAN 15x150mm L- 2 mtr | 0
0274 | KABELBAAN 15x200mm L- 2 mtr | 0
0275 | KABELBAAN 15x250mm L- 2 mtr | 0
0276 | KABELBAAN 15x300mm L- 2 mtr | 0
0278 | KABELGOOT 100x40 mm | 0
0279 | KABELGOOT 80x40 mm | 0
0280 | KABELGOOT 40x17 mm | 0
0281 | KABELGOOT 15x17 mm 1517B | 0
0282 | KABELGOOT 25x17 mm 2517B | 0
0283 | KABELGOOT 40x40 mm 4040B | 0
0284 | KABELGOOT 60x40 mm | 0
0285 | KABELGOOT 10x8 mm | 0
0286 | KABELGOOT 15x10 mm | 0
0287 | KABELGOOT 20x10 mm | 0
0288 | KABELGOOT 70x40 mm | 0
0289 | KABELGOOT 70x60 mm | 0
0290 | KABELGOOT 100x60 mm | 0
0291 | KABELGOOT DEKSEL70x40 mm | 0
0292 | KABELGOOT DEKSEL 70x60 mm | 0
0293 | KABELGOOT DEKSEL 100x60 mm | 0
0299 | WIJMAPLAST 100 gram | 0
0300 | PVC-LIJM 250 ml | 0
0301 | PVC-BUIS 5/8" | 0
0302 | PVC-BUIS 3/4" | 0
0303 | PVC-BUIS 1" | 0
0304 | HOSTALIT BUIS 5/8 Grijs | 0
03041 | HOSTALIT BUIS 3/4 Grijs | 0
0305 | HOSTALIT MOF 5/8 Grijs | 0
03051 | HOSTALIT MOF 3/4 Grijs | 0
0306 | FLEXIBELE BUIS 5/8 | 0
0307 | FLEXIBELE BUIS 3/4 | 0
0308 | PVC-BUIS 1,5" | 0
0309 | PVC-BUIS 2" | 0
0310 | FLEXIBELE BUIS 1DUIM | 0
03101 | FLEXIBELE BUIS 1 1/4DUIM | 0
0311 | MOFFEN 5/8" | 0
0312 | MOFFEN 3/4" | 0
0313 | MOFFEN 1" | 0
0314 | MOFFEN 1,5" | 0
0315 | MOFFEN 2'' | 0
0316 | BOCHT 1" | 0
0317 | BOCHT 1,5" | 0
0318 | BOCHT 2" | 0
0319 | BUISBEVESTIGING 2" POLFIX | 0
0320 | BUISBEVESTIGING 5/8"POLFIX | 0
0321 | BUISBEVESTIGING 3/4"POLFIX | 0
0322 | BUISBEVESTIGING 1.5" POLFIX | 0
0323 | BUISBEVESTIGING 1" POLFIX | 0
0324 | BOCHT PVC 5/8 CRÈME | 0
0325 | BOCHT PVC 3/4 CRÈME | 0
0326 | POLFIX 5/8" SLAGVAST GRIJS | 0
0327 | POLFIX 3/4" SLAGVAST GRIJS | 0
0328 | PVC-BUIS 2" GRIJS 5 MTR | 0
0329 | PVC-BUIS 3" GRIJS 5 MTR | 0
0330 | PVC-BUIS 1 1/4" GRIJS 5 MTR | 0
0331 | CADDY KAB-CLIPS 2 -4mm 15-18 | 0
0332 | CADDY KAB-CLIPS 2- 4mm 19-24 | 0
0333 | CADDY KAB-CLIPS 4 -7mm 15-18 | 0
0334 | CADDY KAB-CLIPS 4 -7mm 19-24 | 0
0335 | CADDY KAB-CLIPS 8-12mm 15-18 | 0
0336 | CADDY KAB-CLIPS 8-12mm 19-24 | 0
0339 | ZADELS 5/8" - 15-16mm Wit | 0
0340 | ZADELS 5/8" - 15-16mm gemenied | 0
0341 | ZADELS 3/4" 19-20mm roodgemeni | 0
0342 | ZADELS 2x5/8" | 0
0343 | ZADELS 3x5/8" | 0
0344 | ZADELS 4x5/8" | 0
0345 | ZADELS 9-10 mm VERT | 0
0346 | ZADELS 11- 12 mm VERT | 0
0347 | ZADELS 12 mm VERT | 0
0348 | ZADELS 13 mm VERT | 0
0349 | ZADELS 14 mm VERT | 0
0350 | ZADELS 15 mm VERT | 0
0351 | ZADELS 15-16 mm VERT | 0
0352 | BC ZADEL 2.5mm ZINC | 0
0353 | ZADELS ROOD 25mm (1duim) | 0
0354 | ZADELS ROOD 38mm (1½duim) | 0
0355 | ZADELS ROOD 50mm (2 duim) | 0
0360 | CABLE CLIPS 5-7mm | 0
0361 | CABLE CLIPS 4 mm | 0
0362 | CABLE CLIPS 5 mm | 0
0363 | CABLE CLIPS 6 mm | 0
0364 | CABLE CLIPS 7 mm | 0
0365 | CABLE CLIPS 8 mm | 0
0366 | CABLE CLIPS 9 mm | 0
0367 | CABLE CLIPS 10 mm | 0
0368 | CABLE CLIPS 11 mm | 0
0369 | CABLE CLIPS 12 mm | 0
0370 | CABLE CLIPS 16 mm | 0
0371 | CABLE CLIPS 19 mm | 0
0372 | CABLE CLIPS 20 mm | 0
0373 | CABLE CLIPS 11 - 15 mm | 0
0374 | CABLE CLIPS 16 - 19 mm | 0
0379 | TYRAPS BRN 190 X4.8 | 0
0380 | TYRAPS 95x2.5 | 0
0381 | *TYRAPS 140x3.5 | 0
0382 | TYRAPS BRN 200 X 2.5 | 0
0383 | TYRAPS BRN 250 X 4.8 | 0
0384 | TYRAPS BRN 300 X 3.6 | 0
0385 | TYRAPS BRN 250 X 7.6 | 0
0386 | TYRAPS BRN 380 X 7.6 | 0
0387 | TYRAPS BRN 370 X4.8 | 0
0388 | TYRAPS BRN 280 X 4.5 | 0
0389 | TYRAPS BRN 390 X 4.8 | 0
0390 | MONTAGEBAND 12mm | 0
0391 | MONTAGEBAND 17mm | 0
0392 | MONTAGEBAND 12mm GEISOL | 0
0397 | KABEL EINDHULS 4mm ISOLEERT | 0
0398 | KABEL EINDHULS 6mm ISOLEERT | 0
0399 | KABEL EINDHULS 10mm ISOLEERT | 0
0400 | KABEL EINDHULS 16mm ISOLEERT | 0
0401 | KABEL EINDHULSJES 6 mm | 0
0402 | KABEL EINDHULSJES 10 mm | 0
0403 | KABEL EINDHULSJES 16 mm | 0
0404 | KABEL EINDHULSJES 25 mm | 0
0405 | KABEL EINDHULS 2x6mm ISOLEERT | 0
0406 | KABEL EINDHULS 2x10mm ISOLEERT | 0
0407 | KABEL EINDHULS 2x16mm ISOLEERT | 0
0408 | KABEL EINDHULS 2x4mm ISOLEERT | 0
0409 | PERSKABELSCHOEN 2.5 mm M6 | 0
0410 | PERSKABELSCHOEN 4 mm M5 | 0
0411 | PERSKABELSCHOEN 6 mm M6 | 0
0412 | PERSKABELSCHOEN 10 mm M6 | 0
0413 | PERSKABELSCHOEN 16 mm M8 | 0
0414 | PERSKABELSCHOEN 25 mm M8 | 0
0415 | PERSKABELSCHOEN 35 mm M8 | 0
0416 | PERSKABELSCHOEN 50 mm M10 | 0
0417 | PERSKABELSCHOEN 70 mm M10 | 0
0418 | PERSKABELSCHOEN 95 mm M12 | 0
0419 | PERSKABELSCHOEN 120 mm M12 | 0
0420 | PERSKABELSCHOEN 70 mm M8 | 0
0421 | PERSKABELSCHOEN 240 mm M12 | 0
0422 | PERSKABELSCHOEN 240MM12 /23.1D | 0
0423 | PERSKABELSCHOEN 185MM M12 | 0
0424 | VERBINDINGSBUS 2.5 mm | 0
0425 | VERBINDINGSBUS 4 mm | 0
0426 | VERBINDINGSBUS 6 mm | 0
0427 | VERBINDINGSBUS 10 mm | 0
0428 | VERBINDINGSBUS 16 mm | 0
0429 | VERBINDINGSBUS 25 mm | 0
0430 | VERBINDINGSBUS 35 mm | 0
0431 | VERBINDINGSBUS 50 mm | 0
0432 | VERBINDINGSBUS 70 mm | 0
0433 | VERBINDINGSBUS 95 mm | 0
04331 | VERBINDINGSBUS 120 mm | 0
04332 | VERBINDINGSBUS 240 mm | 0
0434 | PERSKABELSCHOEN 6 mm M8 | 0
0435 | PERSKABELSCHOEN 10 mm M8 | 0
0436 | PERSKABELSCHOEN 10 mm M10 | 0
0437 | PERSKABELSCHOEN 16 mm M6 | 0
0438 | PERSKABELSCHOEN 16 mm M10 | 0
0439 | PERSKABELSCHOEN 25 mm M6 | 0
0440 | PERSKABELSCHOEN 25 mm M10 | 0
0441 | PERSKABELSCHOEN 25 mm M12 | 0
0442 | PERSKABELSCHOEN 35 mm M10 | 0
0443 | PERSKABELSCHOEN 35 mm M12 | 0
0444 | PERSKABELSCHOEN 50 mm M12 | 0
0445 | PERSKABELSCHOEN 70 mm M12 | 0
0446 | PERSKABELSCHOEN 95 mm M10 | 0
0447 | PERSKABELSCHOEN 120 mm M10 | 0
0448 | INSULATED FORK TERM AU-2.5/4 | 0
0449 | PERSKABELSCHOEN 50mm M14 | 0
0451 | PERSKABELSCHOEN 50 mm M8 | 0
0452 | PERSKABELSCHOEN 95 mm M8 | 0
0453 | PERSKABELSCHOEN 70 mm M14 | 0
0454 | PERSKABELSCHOEN 95 mm M14 | 0
0455 | RAYTECH GIETMOF 95MM(A310) | 0
0456 | A310 BARNICOL GIETMOF CPL | 0
0457 | A150 BARNICOL GIETMOF CPL | 0
0458 | A210 BARNICOL GIETMOF CPL | 0
0459 | A280 BARNICOL GIETMOF CPL | 0
0460 | A370 BARNICOL GIETMOF CPL | 0
0461 | A470 BARNICOL GIETMOF CPL | 0
0462 | BARNICOL GIETHARS A | 0
0463 | BARNICOL GIETHARS B | 0
0464 | BARNICOL GIETHARS C | 0
0465 | RAYTECH MAGICGEL 150ML HARDER | 0
0466 | RAYTECH MAGICGEL 500ML HARDER | 0
0467 | ATTEMA GIETMOF PAKKET 2511 | 0
0468 | CP-10 PIN PERSKABELSCHOEN 10MM | 0
0469 | CP-16 PIN PERSKABELSCHOEN 16MM | 0
0470 | CP-25 PIN PERSKABELSCHOEN 25MM | 0
0471 | CP-35 PIN PERSKABELSCHOEN 35MM | 0
0472 | CP-50 PIN PERSKABELSCHOEN 50MM | 0
0473 | PERSKABELSCHOEN SMALL 70-10MM | 0
0474 | PERSKABELSCHOEN SMALL 95-10MM | 0
0475 | PERSKABELSCHOEN SMALL 120-10MM | 0
0476 | PERSKABELSCHOEN SMALL 240-10MM | 0
0477 | PERSKABELSCHOEN SMALL 240-12MM | 0
0480 | T-DOOS 4206-D | 0
0481 | MIDDENDOOS DUBBEL 4207-D | 0
0482 | TOPDOOS DUBB RECHT 4208-D | 0
0483 | TOPDOOS DUBB LINKS 4209-D | 0
0484 | TOP T DOOS DUBB. R. 4210-D | 0
0485 | TOP T DOOS DUBB. L. 4211-D | 0
0486 | KABELDOOS 220A | 0
0487 | KABELDOOS 222A | 0
0488 | KABELDOOS 221A | 0
0489 | KABELDOOS 223A | 0
04891 | KABELDOOS J100S | 0
0490 | TREKDOOS 4202-D | 0
0491 | KABELDOOS 225A | 0
0492 | KABELDOOS 224A | 0
0493 | KABELDOOS EP088 (18100) | 0
0494 | KABELDOOS EV111(18300) | 0
04941 | KABEL DOOS EL161 (18800) | 0
04942 | KABEL DOOS EL171 (19150) | 0
04943 | KABEL DOOS EL322 (19750) | 0
04944 | KABEL DOOS GSLT171 (19805) | 0
04945 | KABEL DOOS GSLT231 (19905) | 0
04946 | KABEL DOOS GSLT322 (19965) | 0
0495 | EINDDOOS 4201-D | 0
0499 | VERHOGINGSRING H251 | 0
0500 | DUBB INBOUWDOOS H251 ABB | 0
0501 | LASDOOS TOP T DOOS L DUBB3211 | 0
0502 | LASDOOS TOP T R DUBB 3210 | 0
0504 | LASDOOS VORK TOP LINKS 3209 | 0
0505 | CD/RV RONDE DEKSEL CENTRAL | 0
0506 | AD/16-19 AFSLUITSTOPBUIS 16-19 | 0
0509 | LASD EIND ACHTER INV 2031 att | 0
0510 | LASD TREK ACHTER INV 3222 | 0
0511 | PLAFONDDOOS 97371201 GRO-2 120 | 0
0512 | PLAFONDDOOS 97378101 GLAD | 0
0513 | INBOUWDS HOLLEWAND 16/19 | 0
0514 | MONTAGEDEKSEL GRIJS 3640/D | 0
0515 | DEKSEL VOOR LASDOOS 3504 | 0
0516 | CENTR ZIJKANT BODEM 55MM 164 | 0
0517 | CENTR ZIJKANT BODEM 76.5MM 169 | 0
0518 | CENTRAALDOOS ROND 80MM C80 | 0
0519 | CENTRAALDOOS ROND 100MM C100 | 0
0520 | CENTRAALD 5/8 55mm ONG 165A | 0
0521 | CENTRAALD 5/8 55mm GEL 165B | 0
0522 | CENTRAALD 5/8 75mm GEL 167B | 0
0523 | CENTRAALDOOS 3/4 66mm GEL 161 | 0
0524 | CENTRDOOS ROND 12X16/19/20MM | 0
0525 | CENTRAALDOOS DEKSEL 3506 | 0
0526 | MONTAGEDEKSEL+WCD3611W1 | 0
0527 | MONTAGEDEKSEL+WCD3611W2 | 0
0528 | MONTAGEDEKSEL+WCD3640W4 | 0
0529 | ONDERBAK KABELDOOS 3640/1 | 0
0530 | MONTAGEDEKSEL+WCD3640W2 | 0
0531 | UNIVERSEEL LASDOOS 3611 | 0
0532 | BLINDDEKSEL (uni lasdoos) 3535 | 0
0533 | MONTAGEDKSL (uni lasdoos) 3543 | 0
0534 | INBOUWDOOS DUBB WCD H140 | 0
0535 | GIETBOUWDOOS EURO 2x3/4 MGD50 | 0
0536 | GIETBOUWDOOS EURO TREK 3/4 G51 | 0
0537 | GIETBOUWDOOS EURO 3/4 G50 | 0
0538 | GIETBOUWDOOS EURO 2x3/4 G52 | 0
0539 | INZ.STK KABELDOOS3640 16mm3525 | 0
0540 | INZ.STK KABELDOOS3640 19mm3529 | 0
0541 | MD4050 MULTIDOOS | 0
0542 | MT/2X 16-19MM Inzetstuk | 0
05421 | MT/1X 16-19MM Inzetstuk | 0
0543 | VERHOGINGSRING MD4050 4MM | 0
0544 | VERHOGINGSRING MD4050 6MM | 0
0545 | SPARINGSKEGEL 3550 16MM | 0
0546 | SPARINGSKEGEL 3551 19MM | 0
0547 | PG+MOER M16 | 0
0548 | PG+MOER M20 | 0
0549 | PG+MOER M25 | 0
0550 | PG 13,5 + MOER | 0
0551 | PG 16 + MOER | 0
0552 | PG 21 | 0
0553 | PG 29 | 0
0554 | PG 36 | 0
0555 | PG 48 | 0
0556 | PG+MOER M32 | 0
0557 | PG+MOER M40 | 0
0558 | PG+MOER M50 | 0
0559 | PG+MOER M63 | 0
0560 | MOER PG 13,5 | 0
0561 | MOER PG 16 | 0
0562 | MOER PG 21 | 0
0563 | MOER PG 29 | 0
0564 | MOER PG 36 | 0
0565 | MOER PG 48 | 0
0566 | PG 21 + MOER | 0
0567 | PG 29 + MOER | 0
0568 | CONEX STEEKKLEM 2-VOUDIG | 0
0569 | CONEX STEEKKLEM 3-VOUDIG | 0
0570 | CONEX STEEKKLEM 4-VOUDIG | 0
0571 | CONEX STEEKKLEM 5-VOUDIG | 0
0572 | CONEX ASSORT BOX 0.75/2.5MM | 0
0573 | WAGO LASKLEM 5POL | 0
0574 | LASDOPPEN 2-7.5 mm CONEX | 0
0575 | LASDOPPEN 3.0-12.5 mm | 0
0576 | LASDOPPEN 7.5-18.0 mm | 0
0577 | LASDOPPEN 12-24 mm | 0
0580 | KROONKLEMSTROOK 2.5-4 mm2 | 0
0581 | KROONKLEMSTROOK 6 mm2 | 0
0582 | KROONKLEMSTROOK 10 mm2 | 0
0583 | KROONKLEMSTROOK 16 mm2 | 0
0584 | KROONKLEMSTROOK 25 mm2 | 0
0600 | PASMOER 16A | 0
0601 | PASMOER 20A | 0
0602 | PASMOER 25A | 0
0603 | PASMOER 35A | 0
0604 | PASMOER 50A | 0
0605 | PASMOER 63A | 0
0609 | ZEKERING 6A E14 D 01 6A | 0
0610 | ZEKERING 16A | 0
0611 | ZEKERING 20A | 0
0612 | ZEKERING 25A | 0
0613 | ZEKERING 35A | 0
0614 | ZEKERING 50A | 0
0615 | ZEKERING 63A | 0
0619 | KOP D01 E14 16A | 0
0620 | KOP K2 | 0
0621 | KOP K3 | 0
0624 | KSV PATRONEN 25A NH 00 | 0
0625 | KSV PATRONEN 35A NH 00 | 0
0626 | KSV PATRONEN 50A NH 00 | 0
0627 | KSV PATRONEN 63A NH 00 | 0
0628 | KSV PATRONEN 80A NH 00 | 0
0629 | KSV PATRONEN 100A NH 00 | 0
0630 | KSV PATRONEN 125A NH 00 | 0
0631 | KSV PATRONEN 160A NH 00 | 0
0635 | KSV PATRONEN 63A NH 1 | 0
0636 | KSV PATRONEN 80A NH 1 | 0
0637 | KSV PATRONEN 100A NH 1 | 0
0638 | KSV PATRONEN 125A NH 1 | 0
0639 | KSV PATRONEN 160A NH 1 | 0
0640 | KSV PATRONEN 200A NH 1 | 0
0641 | KSV PATRONEN 224A NH 1 | 0
0642 | KSV PATRONEN 250A NH 1 | 0
0643 | KSV PATRONEN 315A NH 1 | 0
0644 | KSV PATRONEN 355A NH 1 | 0
0645 | KSV PATRONEN 400A NH 2 | 0
0646 | KSV PATRONEN 630A NH 3 | 0
0650 | MESPATR. HOUDER DIN 00 | 0
0651 | MESPATR. HOUDER DIN 1 | 0
0660 | JSL STEEKKLEM 2 VOUDIG | 0
0661 | JSL STEEKKLEM 3 VOUDIG | 0
0662 | JSL STEEKKLEM 4 VOUDIG | 0
0663 | JSL STEEKKLEM 5 VOUDIG | 0
0700 | ATT UNIVERSELE LASDOOS 1619 | 0
0701 | ATT BLINDDEKSEL BK 1620 | 0
0702 | ATT MONTAGEDEKSEL 1X WCD 1622 | 0
0703 | ATT MONTAGEDEKSEL 2X WCD 1623 | 0
0706 | ATT EINDOOS 2033 | 0
0707 | ATEMA U 50 INBDOOS 16-19-20MM | 0
0708 | ATEMA TUIT 2X16/19/20 U 50 | 0
0709 | ATEMA AFDEK PLAAT U 50 | 0
0715 | ATT KABELDOOS IP65M20/M25 2501 | 0
0990 | PICKENS VOLTAGE PROTECT 120V | 0
0991 | USB VOLTAGE PROTECTOR PICKENS | 0
0992 | STRAP 2 PORTMOD-5522-5EW DECOR | 0
0993 | ADAPTOR F SERIE COAX 5552-5EW | 0
0995 | F-CONNECTOR 2078-T6 | 0
0996 | CUBE TAP 3 OUTLET 1482W | 0
0997 | 6 OUTLET 1146W-SP | 0
0998 | 3 OUTLET 1192W-SP | 0
0999 | WCD AM INB D 220V R/A 815W | 0
1000 | SCHAK AM WIS DUB 276W | 0
1001 | 5 BTTN TIMER 127V PT18M-W | 0
1002 | SCHAK AM ENK POL 271W | 0
1003 | SCHAK AM 2POL CS215W | 0
1004 | SCHAK AM ENK INB 1301W | 0
1005 | SCHAK AM WIS INB 1303W | 0
1006 | SCHAK AM ENK DECO 7501W | 0
1007 | SCHAK AM WIS DECO 7503W | 0
1008 | SCHAK AM DUB DECO 7728W | 0
1009 | SCHAK AM TRI DECO 7729W | 0
10090 | SCHAK DUB WISSEL DECO 7731W | 0
10091 | SCHAK AM 2P DEC 20A 7622W | 0
10092 | SCHAK AM KRS DECO 7504W | 0
10093 | SCHAK AM ENK-WIS 7732W | 0
1010 | DIMMER SCHUIF SI061W / 6422 | 0
10100 | UNIV DEC DIMMER LED DUL 06 | 0
10101 | DIMMER WISS SI06P-W /SUL06P-W | 0
1011 | SCHAK AM ENK 1101V | 0
1012 | SCHAK AM WIS 923V | 0
1013 | SCHAK AM 2POL CS220W | 0
1014 | SCHAK 2P 30A 3032 FW | 0
1015 | SCHAK DECO COMB &WCD 7730W | 0
1016 | SCHAK AM WIS DECO 6303V | 0
1017 | DIMMER 600W 600 | 0
1018 | DIMMER 1000W 1000 | 0
1019 | DIMMER SCHUIF DUB LEV6628W | 0
1020 | COM SCHAK & WCD 127v -TR274W | 0
1021 | WCD AM INB D R/A DEC 1107W | 0
1022 | WCD ENKEL 127V 817W | 0
1023 | WCD AM INB D 220V DEC 6662W | 0
1024 | WCD AM INB DUB R/A 270W | 0
1025 | WCD AM INB EN 220V R/A 1876W | 0
1026 | USB Charging station 7750W | 0
1027 | WCD AM INB AARDL BEVXGF15 | 0
1028 | WCD AM INB 127 ENK DEC TR6250W | 0
1029 | WCD AM INB 127 ENK LED TR7735W | 0
1030 | WCD AM OPB DUB R/A 78W | 0
1031 | WCD AM INB ENK USB PORT TR7740 | 0
1032 | FAN/DIM COMB SDC15-W | 0
1033 | FAN CNTL SLD 3-WAY SFS15P-W | 0
1034 | WCD AM INB DUB R/A DEC 1107V | 0
1035 | WCD AM INB DUB R/A 270V | 0
1036 | WCD AM INB 220V R/A 1876V | 0
1037 | WCD AM OPB DUB 79V | 0
1038 | WCD AM OPB DUB R/A 78V | 0
1039 | WCD AM OPB DUB 220V R/A 74V | 0
1040 | MOTION DETECTOR OS306U-W | 0
1100 | WALLPLATE AM SW (INB) 2134W | 0
1101 | WALLPLATE AM ENK SW 2951WDISC | 0
1102 | WALLPLATE AM DUB SW 2952W DISC | 0
1103 | WALLPLATE AM TRI SW 2953W | 0
1104 | WALLPLATE AM BLD 2129W | 0
1105 | WALLPLATE AM BLD 2G 2037W | 0
1106 | WALLPLATE AM ENK RP 2131W | 0
1107 | WALLPLATE AM DUB RP 2132W | 0
1108 | WALLPLATE AM D RP 2-V 2150W | 0
1109 | WALLPLATE AM DECO 2151W | 0
1110 | WALLPLATE AM DECO 2-V 2152W | 0
11101 | WALLPLATE DECO BLIND 2160W | 0
111010 | WALLPL AM ASPIRE 2-V 9522WS | 0
111011 | WALLPL AM ASPIRE 3-V 9523WS | 0
111012 | WALLPL AM ASPIRE 4-V 9524WS | 0
111013 | WALLPL AM ASPIRE 5-V 9525WS | 0
11102 | DECO TEL CONN 3560-4W | 0
11103 | DECO COAX CONN 2162W | 0
11104 | WALLPLATE TV DUB 2072-2W | 0
11105 | WALLPLATE TEL DUB 3546-4W | 0
11106 | WALLPLATE AM DECO 3-V 2163W | 0
11107 | WALLPLATE AM DECO 4-V 2164W | 0
11108 | WALLPLATE AM DECO 5-V 2165W | 0
11109 | WALLPL AM ASPIRE 1-V 9521WS | 0
1111 | WALLPLATE AM TELPH. C 3532-4W | 0
1112 | WALLPLATE AM COAX C 1172W | 0
1113 | DECO AM PHON/ANTENE 3562W | 0
1114 | WALLPLATE AM SW (INB) 2134V | 0
1115 | WALLPLATE AM ENK SW 951V | 0
1116 | WALLPLATE AM DUB SW 952V | 0
1117 | WALLPLATE AM TRI SW 953V | 0
1118 | WALLPLATE AM BLD 2129V | 0
1119 | WALLPLATE AM BLD 2G 2037V | 0
1120 | WALLPLATE AM ENK RP 2131V | 0
1121 | WALLPLATE AM DUB RP 2132V | 0
1122 | WALLPLATE AM D RP 2-V 2150V | 0
1123 | WALLPLATE AM DECO 2151V | 0
1126 | WALLPLATE AM DUB WD S1962 W-SP | 0
1127 | WALLPLATE AM DUB WD S2966 W-SP | 0
1128 | WALLPLATE AM DUB WD S2962 W-SP | 0
1129 | WALLPLATE AM ENK WD S1961W | 0
1130 | WALLPLATE AM ENK WD S1961 | 0
1131 | WALLPLATE AM DUB WD S1962 | 0
1132 | WALLPLATE AM DUB WD S2962 GRAY | 0
1133 | WALLPLATE AM DEC WD S2966 GRAY | 0
1134 | WALLPLATE AM BLD WD 1987 | 0
1135 | WALLPLATE OPEN 5/8 | 0
1136 | STEKKER 20A 125V 2363 | 0
1137 | CONTRA STEKKER 2353 | 0
1138 | STEKKER 20A 125/250V 2465 | 0
1139 | CONT STEKKER 20A 125/250V 2455 | 0
1140 | STEKKER AM 1912W | 0
1141 | STEKKER AM 183W | 0
1142 | STEK RUB P/A 127V 1709 | 0
1143 | STEK RUB P/A 15A 220V 4866 | 0
1144 | STEKKER 1723 | 0
1145 | CONTRA STEKKER AM 86W | 0
1146 | CONT STEKKER RUB P/A 127V 222 | 0
1147 | CONT STEKKER RUB P/A 220V 4227 | 0
1148 | INB.DOOS PLASTIC 2x4"GEEL | 0
11480 | INB.DOOS PLASTIC 2x4" WIT | 0
11481 | INB.DOOS PLASTIC 4x4 WIT | 0
11482 | DEKSEL DOOS PLASTIC 4x4 WIT | 0
1149 | INB.DOOS PLASTIC 4x4"-CARLON | 0
11491 | Cover INB.D PLAST 4X4 1G A410 | 0
11492 | DEKSEL INB.D PLASTIC 4X4" DUB | 0
1150 | INB DOOS AM 2x4" | 0
1151 | INB DOOS AM 4x4" | 0
1152 | DEKSEL INB DOOS AM 4x4" 4150 | 0
1153 | DEKSEL INB DOOS AM 4x4" 2-VOUD | 0
1154 | INB D CARLON 2X4 PLASTIC | 0
11541 | INB D CARLON GIPS 2X4 PLASTIC | 0
1155 | ALUMINIUM BOX 1113 | 0
1156 | ALUMINIUM BOX 1114 | 0
1157 | 3 GANG BOX METAAL MSB-3 | 0
1158 | 4 GANG BOX METAAL MSB-4 | 0
1159 | 5 GANG BOX METAAL MSB-5 | 0
1160 | PHOTOCEL 127 VOLT A-105W | 0
1161 | PHOTOCEL 220 VOLT A-1068W | 0
1194 | SCHAK SERIE KOPP WD | 0
1195 | BERKER DUBB SCHUKO IP44 427505 | 0
1196 | WCD EUR ENK R/A OPB WD KOPP | 0
1197 | SCHAK EUR WIS OPB KOPP | 0
1198 | SCHAK EUR ENK OPB KOPP | 0
119801 | BERKER COMB SCH/SCHUKO 437605 | 0
1199 | BERKER SERIE OPB 307805 IP44 | 0
1200 | BERKER JALOEZIE-SLEUTEL 327205 | 0
1201 | BERKER WIS OPB 67307905 IP44 | 0
1202 | BERKER SERIE OPB 61300849 | 0
1203 | SCHAK EUR WIS TREK OPB | 0
1204 | SCHAK EUR DUB POL OPB NIKO | 0
12041 | SCHAK EUR ENK INB | 0
1205 | SCHAK EUR WIS INB | 0
12051 | SCHAK EUR DUB POL INB | 0
1206 | SCHAK EUR SERIE INB | 0
1207 | SCHAK EUR KRUIS INB | 0
1208 | WIP SCHAK WISSEL INB | 0
1209 | WIP SCHAK SERIE INB | 0
12091 | SCHIJFJE + TOETS INB ENKEL | 0
1210 | SCHAK EUR ENK POL OPB WD | 0
1211 | SCHAK EUR DUB POL OPB WD | 0
1212 | SCHAK EUR WIS OPB WD | 0
1213 | SCHAK EUR WIS TREK OPB WD | 0
1214 | SCHAK EUR SERIE OPB WD | 0
1215 | WERKSCH ABB 25A 3POL | 0
1216 | TREKKOORTJE 1,9 mtr | 0
1217 | TIMER 110V/50Hz WHITE | 0
1218 | TIMER 250V/50Hz WHITE | 0
1220 | WCD EUR ENK OPB | 0
1221 | WCD EUR DUB OPB | 0
1222 | WCD EUR ENK R/A OPB NIKO | 0
1223 | KOPP WCD EUR DUB R/AOPB 74108 | 0
1224 | WCD EUR ENK R/A OPB WD NIKO | 0
1225 | WCD EUR DUB R/A OPB WD NIKO | 0
1226 | WCD EUR ENK R/A INB+AFDPL | 0
1227 | EUR CONVERTER PLUG 125V | 0
1228 | EUR CONVERTER PLUG 250V | 0
1229 | AFDEKPLAAT EUR ENK | 0
12290 | WCD EUR INB DUB +AFDPL | 0
12291 | AFDEKPLAAT EUR DUBBEL | 0
12294 | 32-668 PR20W WK RAND | 0
12299 | 32-761 PR20W AFDPL ENKELV | 0
1230 | STEKKER WIT | 0
12300 | 32-760-05 PR20W AFDPL VIJFV | 0
12308 | 07-092 INBOUWRAAM DATA/AUDIO | 0
1231 | STEKKER WIT R/A HSS16W | 0
1232 | STEKKER EUR R/A ZYINV HSSW16W | 0
1233 | CONTRA STEKKER | 0
1234 | CONTRA STEKKER R/A | 0
1235 | ADAPTAR 127V 419W | 0
1236 | CONTRA STEK R/A RUBBER HSKP16G | 0
1237 | VERLOOP STEKKER PEN PL 695 | 0
1238 | STEKKER WIT vinckier | 0
1239 | TUSSEN SCHAKELAAR 939 | 0
1240 | VERLOOP STEKKER PEN RO 104 | 0
1241 | VERLOOP STEKKER PEN PL 103 | 0
1242 | VERLOOP STEKKER PEN RO 686 | 0
1243 | *******CEE-FORM STEKK 16A-3P+A | 0
12431 | CEE-FORM STEKKER 2P+E16A-02101 | 0
1244 | ******CEE-FORM STEKK 32A -3P+A | 0
12441 | CEE-FORM STEKKER 3P+E16A-03102 | 0
1245 | ******CEE-FORM STEKK 63A -3P+A | 0
12451 | CEE-FORM STEK 3P+N+E 16A-03103 | 0
1246 | CEE-FORM STEK 2P+E 32A-02104 | 0
1247 | CEE-FORM STEK 3P+E 32A-03105 | 0
1248 | CEE-FORM STEK 3P+N+E 32A-03106 | 0
1249 | CEE-FOR STEK 2P+E16A IP67-2601 | 0
1250 | ***CEE-FORM STEKK 16A - 3P+N+A | 0
12501 | CEE-FOR STEK3P+E 16A IP67 3602 | 0
1251 | CEE-FORM STEKK 32A - 3P+N+A | 0
12511 | CEE-FORM STEK 3P+N+E 16A 03603 | 0
1252 | *****CEE-FORM STEKK 63A-3P+N+A | 0
12521 | CEE-FORM STEK 2P+E 32A 02604 | 0
1253 | CEE-FORM STEKK 125A - 3P+N+A | 0
12531 | CEE-FORM STEK 3P+E 32A 03605 | 0
12532 | CEE-FORM STEK 3P+N+E 32A 3606 | 0
12533 | CEE-FORM STEK 3P+E 63A 03652 | 0
12534 | CEE-FORM STEK 3P+N+E 63A 03653 | 0
12535 | CEE-FORM STEK 3P+E 125A 03655 | 0
12536 | CEE-FORM STEK 3P+N+E125A 03656 | 0
1254 | *******CEE-FORM WCD 16A-3P+N+A | 0
12541 | CEE-FORM -WCD 2P+E 16A-02321 | 0
1255 | CEE-FORM WCD 32A - 3P+N+A | 0
12551 | CEE-FORM WCD 3P+E 16A-03322 | 0
1256 | ******CEE-FORM WCD 63A -3P+N+A | 0
12561 | CEE-FORM WCD 3P+N+E 16A-03323 | 0
1257 | CEE-FORM WCD 125A - 3P+N+A | 0
12571 | CEE-FORM WCD 2P+E 32A-02324 | 0
1258 | *******CEE-FORM WCD 16A - 3P+A | 0
12581 | CEE-FORM WCD 3P+E 32A-3325 | 0
1259 | *******CEE-FORM WCD 32A - 3P+A | 0
12591 | CEE-FORM WCD 3P+N+T 32A-03326 | 0
1260 | *******CEE-FORM WCD 63A - 3P+A | 0
12601 | CEE-FORM WCD 2P+E 16A -02821 | 0
126010 | CEE-FORM WCD 3P+N+E 125A 03876 | 0
12602 | CEE-FORM WCD 3P+E 16A -03822 | 0
12603 | CEE-FORM WCD 3P+N+E 16A 03823 | 0
12604 | CEE-FORM WCD 2P+E 32A 02824 | 0
12605 | CEE-FORM WCD 3P+E 32A -03825 | 0
12606 | CEE-FORM WCD 3P+N+E 32A 03826 | 0
12607 | CEE-FORM WCD 3P+E 63A 03872 | 0
12608 | CEE-FORM WCD 3P+N+E 63A 03873 | 0
12609 | CEE-FORM WCD 3P+E 125A 03875 | 0
1261 | CEE-FORM CONN 2P+E 16A-02201 | 0
1262 | CEE-FORM CONN 3P+E 16A-03202 | 0
1263 | CEE-FORM CONN 3P+N+E 16A-03203 | 0
1264 | CEE-FORM CONN 2P+E 32A-02204 | 0
1265 | ******CEE-FORM CONN 32A -3P +A | 0
1266 | *****CEE-FORM CON 32A -3P+N+A | 0
1267 | *****CEE-FORM CONN 63A -3P + A | 0
1268 | *****CEE-FORM CONN 63A -3P+N+A | 0
1269 | CEE-FORM CONN 3P+E 32A-03205 | 0
1270 | CEE-FORM CONN 3P+N+T 32A-03206 | 0
1271 | CEE-FORM CONN 2P+E 16A 02701 | 0
1272 | CEE-FORM CONN 3P+E 16A 03702 | 0
1273 | CEE-FORM CONN 3P+N+E 16A 03703 | 0
1274 | CEE-FORM CONN 2P+E 32A 02704 | 0
1275 | CEE-FORM CONN 3P+E 32A 03705 | 0
1276 | CEE-FORM CONN 3P+N+E 32A 03706 | 0
1277 | CEE-FORM CONN 3P+E 63A 03752 | 0
1278 | CEE-FORM CONN 3P+N+E 63A 03753 | 0
1279 | CEE-FORM CONN 3P+E 125A 03755 | 0
1280 | CEE-FORM CONN 3P+N+E125A 03756 | 0
1281 | CEE-FORM SCH-WCD 2P+E 16A-0236 | 0
1282 | CEE-FORM SCH-WCD2P+E 16A 02831 | 0
1283 | CEE-FORM SCH-WCD3P+E 16A-03362 | 0
1284 | CEE-FORM SCH-WCD 3P+E16A 03832 | 0
1285 | CEE-FORM WCD 3P+N+E 16A-03363 | 0
1286 | CEE-FORM WCD 3P+N+E 16A 03833 | 0
1287 | CEE-FORM WCD 2P+E 32A -02364 | 0
1288 | CEE-FORM WCD 2P+E 32A 02834 | 0
1289 | CEE-FORM WCD 3P+E 32A 03365 | 0
1290 | CEE-FORM WCD 3P+E 32A 03835 | 0
1291 | CEE-FORM WCD 3P+N+E 32A-03366 | 0
1292 | CEE-FORM WCD 3P+N+E 32A-03836 | 0
1293 | CEE-FORM WCD 3P+E 63A-03882 | 0
1294 | CEE-FORM WCD 3P+N+E 63A 03883 | 0
1298 | UNIMAX KLEM 16/4-16 mm | 0
1299 | UNIMAX KLEM 35/4-35 mm | 0
1300 | UNIMAX KLEM 25/4-25 mm | 0
1301 | UNIMAX KLEM 50/10-50 mm | 0
1302 | BADKAMER RAIL 6x6+1x25 mm | 0
1303 | BADKAMER RAIL 5x6+1x25 mm | 0
1304 | AARDRAIL VERN 12 X 3 MM | 0
1305 | AARDRAIL VERN 15 X 4 MM | 0
1306 | AARDRAIL VERN 20 X 5 MM | 0
1307 | AARDRAIL 63AMP BLANK KOPER | 0
1309 | AARDKLEM 1/8" | 0
1310 | AARDKLEM 1/4" | 0
1311 | AARDKLEM 3/8" | 0
1312 | AARDKLEM 1/2" | 0
1313 | AARDKLEM 3/4" | 0
1314 | AARDKLEM 1 " | 0
1315 | VERBINDING RAIL 1x6+1x25 mm | 0
1316 | VERBINDING RAIL 2x6+1x25 mm | 0
1317 | MUURBLOK 50 MM2 | 0
1320 | AARDDRAAD BC 6 mm2 | 0
1321 | AARDDRAAD BC 10 mm2 | 0
1322 | AARDDRAAD BC 16 mm2 | 0
1323 | AARDDRAAD BC 25 mm2 | 0
1325 | AARDDRAAD BC 50 mm2 | 0
1327 | MOERKLEM APC 10/6 | 0
1328 | MOERKLEM APC 16/16 | 0
1329 | MOERKLEM APC 25/25 | 0
1330 | MOERKLEM APC 35/35 | 0
1331 | MOERKLEM APC 50/50 | 0
1332 | MOERKLEM APC 70/70 | 0
1333 | MOERKLEM APC 50/70 | 0
1335 | KOPPELING LEH-34 | 0
1336 | AARDKLEM 3/4 Brass | 0
1337 | AARDELEKTRODE - 19mm 1.5 mtr | 0
1338 | AARDELEKTRODE IHP - 19mm 1MTR | 0
1350 | HOUTSCHR IJZ 3.5x20 (3/4x6) | 0
1351 | HOUTSCHR IJZ 3.5x25 (1x6) | 0
1352 | HOUTSCHR IJZ 4.0x20 (3/4x8) | 0
1353 | HOUTSCHR IJZ 4.0x25 (1x8) | 0
1354 | HOUTSCHR IJZ 4.0x40 (1 1/2x8) | 0
1355 | HOUTSCHR IJZ 5.0x25 (1x10) | 0
1356 | HOUTSCHR IJZ 4.5x40 | 0
1357 | HOUTSCHR IJZ 5.0x60 | 0
1359 | SPAANPLAAT SCHR.3.5x20 (3/4x6) | 0
1360 | SPAANPLAAT SCHR.3.5x25 (1x6) | 0
1361 | SPAANPLAAT SCHR.4.0x20 (3/4x8) | 0
1362 | SPAANPLAAT SCHR.3.9x25 (1x8) | 0
1363 | SPAANPLAAT SCHR.4.0x35(11/4x8) | 0
1364 | SPAANPLAAT SCHR.4.0x40 | 0
1365 | SPAANPLAAT SCHR.3.5x45 | 0
1370 | RAWPLUGS S5 | 0
1371 | RAWPLUGS S6 | 0
1372 | RAWPLUGS S8 | 0
1375 | RAWPLUGS WIT (5x25mm-1") | 0
1376 | RAWPLUGS ROOD (6X25mm-1") | 0
1377 | RAW PLUGS GROEN (7x35mm-1.1/2) | 0
1378 | RAWPLUGS BLAUW (8x35mm-1.1/2) | 0
1399 | BERKER WIPSCHA 2X/WIS 61303808 | 0
1400 | BERKER WCD 127V 41668989 S.1 | 0
1401 | BERKER WCD 220V 6147438989 S.1 | 0
1402 | BERKER WCD 220V INB WD 471509 | 0
1403 | BERKER WCD 127V INB WD 4202 | 0
1404 | BERKER WIPPENSCHAK 3x1P 633023 | 0
1405 | BERKER WIPSCHA UIT/WISS 613036 | 0
1406 | BERKER WIPSCHAK SERIE 613035 | 0
1407 | BERKER WIPSCHAK 2P 613032 | 0
1408 | BERKER WIPSCHAK KRUIS 613037 | 0
1409 | BERKER UNIV DRAAI DIMM 286110 | 0
1410 | DRAAI DIMM DRUK/UIT 283010 | 0
1411 | BERKER AFDEKRAAM 1V 10118989 | 0
1412 | BERKER AFDEKRAAM 2V 10128989 | 0
1413 | BERKER AFDEKRAAM 3V 10138989 | 0
1414 | BERKER AFDEKRAAM 4V 10148989 | 0
1415 | BERKER AFDEKRAAM 5V 10158989 | 0
1416 | BERKER AFDEKPL SCHAK 16208989 | 0
1417 | BERKER AFDEKPL SCH 2P 16228989 | 0
1418 | BERKER AFDEKPL SERIE 16238989 | 0
14180 | BERKER AFDPL SCHAK 3P 16658989 | 0
14181 | BERKER AFDPL SCHAK2xW 16238989 | 0
1419 | BERKER KNOP DRAAIDIMM 11378989 | 0
1420 | BERKER AFDEKRAAM 1V WD 132809 | 0
1421 | BERKER AFDEKRAAM 2V WD 132909 | 0
1423 | BERKER BLINDPL+CENTR 10098989 | 0
1425 | BERKER TOERENTAL REGEL 296801 | 0
1426 | BERKER KNOP TOER-REG 11378929 | 0
1427 | BERKER CENTR-STK DATA 11818989 | 0
1428 | BERKER DRAAGPL 2-V DATA 454105 | 0
1429 | BERKER-UNI DRAAI DIMM 286210 | 0
1430 | BERKER AFDICHTFLENS V WD 1884 | 0
1440 | BERKER AFDEKR 1V ALU 10113904 | 0
1441 | BERKER AFDR 2V ALU 10123904 | 0
1443 | BERKER AFDR 4V ALU 10143904 | 0
1470 | BERKER WCD 220V OPB ENK 470049 | 0
1471 | BERKER WCD 220V OPB DUB 472149 | 0
1472 | BERKER SCHAK WIS OPB 61300649 | 0
1473 | BERKER SCHAK 2P OPB 61300249 | 0
1474 | BERKER TREK SCHAK OPB 61390649 | 0
1475 | BERKER WCD OPB 220V WD424005 | 0
1476 | BERKER SCHUKO-DUBB 6147308989 | 0
1477 | BERKER SCHUKO KLAPDEK 47518989 | 0
1478 | BERKER SCHUKO-DUBB 6147548989 | 0
1480 | BERKER DUBB SCHUKO IP44 427505 | 0
1481 | JALOEZIE SLEUTELSCHAK 327205 | 0
1496 | OPBOUW KAST 2 MOD 610090 | 0
1497 | OPBOUW KAST 4 MOD 610091 | 0
1498 | BERKER USB OPL CONTDOOS 260209 | 0
1499 | BERKER CENTR DUBB RJ 10338919 | 0
1501 | OPB.KASTFIX 1RIJ 18MOD 610275 | 0
1502 | OPB.KAST 3RIJ 54MOD 610295 | 0
1503 | OPB.KAST 4RIJ 72MOD 610303 | 0
1504 | OPBOUWKAST1 RIJ VA 121 12PE T | 0
1505 | OPBOUWKAST 2 RIJ VA222T 24PE | 0
1506 | OPBOUWKAST 2-RIJ 36PE 610285 | 0
1507 | OPBOUWKAST4-RIJ VA 424 T 48PE | 0
1508 | INB DOOS CT536 (323 X 518 X60) | 0
1509 | INB DOOS CT110 (108 X 108 X50) | 0
15091 | INB DOOS CT114 (168 X 117 X50) | 0
15092 | INB DOOS CT220 (217 X 217 X57) | 0
15093 | INB DOOS CT225 (250 X 250 X65) | 0
15094 | INB DOOS CT326 (222 X 318 X60) | 0
15095 | INB CT338 (404 X 404 X120) | 0
1510 | INBOUWKAST 1-RIJ BLD 610372 | 0
1511 | INBOUWKAST 2-RIJ 28MOD 610373 | 0
1512 | INBOUWKAST 3-RIJ 42MOD 610374 | 0
1513 | INBOUWKAST 4-RIJ 56MOD 610375 | 0
15131 | INBOUWKAST 3RIJ 72MOD 617934 | 0
15132 | INBOUWKAST 4RIJ 96MOD 617935 | 0
1514 | OPB.KAST1-RIJ 3PE WD 600573 | 0
15140 | OPB.KAST WD 12MD CDN12PT/RR | 0
15141 | OPBOUW KAST WD CS13PT/RR | 0
15142 | OPBOUW KAST WD CSG13PT/RR | 0
15143 | OPB.KAST WD 24MD CDN24PT/RR | 0
15144 | OPB.KAST WD 36MD CDN36PT/RR | 0
15145 | OPB.KAST WD 54MD CDP54 PT/RR | 0
15146 | OPB.KAST WD 18MD CDP 18PT/RR | 0
15147 | OPB.KAST WD 36MD CDP 36PT2F/RR | 0
1515 | OPB.KAST1-RIJ 5PE WD 600574 | 0
1516 | OPB.KAST1-RIJ 8PE WD 600575 | 0
1517 | OPB.KAST 1-RIJ 12PE WD 610316 | 0
1518 | OPB.KAST 2-RIJ 24PE WD 610317 | 0
1519 | OPB.KAST 3-RIJ WD 36MOD 610318 | 0
1520 | GE AUTO 16A, 3P-2MOD C UNIBIS | 0
1521 | GE AUTO 20A, 3P-2MOD C UNIBIS | 0
1522 | GE AUTO 25A, 3P-2MOD C UNIBIS | 0
1523 | GE AUTO 25A, 4P-2MOD C UNIBIS | 0
1524 | GE AUTOMAAT 6A, 2P B UNIBIS | 0
1525 | GE AUTOMAAT 6A, 1P+N B UNIBIS | 0
1526 | GE AUTOMAAT 40A, 2P C-KAR | 0
1527 | GE AUTOMAAT 6A, 3P+N B-KAR | 0
1529 | GE SCHAKELAAR 80A, 4POL | 0
1530 | GE SCHAKELAAR 40A, 4POL | 0
1531 | GE SCHAKELAAR 63A, 4POL | 0
1532 | GE SCHAKELAAR 100A, 4POL | 0
1533 | GE SCHAKELAAR 125A, 4POL | 0
1534 | GE AARDLEKSCHAKELAAR 40A, 30mA | 0
1535 | GE AARDLEKSCHAKELAAR 63A, 30mA | 0
1536 | GE AARDLEKSCHAKEL 40A, 300mA | 0
1537 | GE AARDLEKSCHAKEL 63A, 300mA | 0
1539 | BLIKSEM AFLEIDER 40/400 3L+NE | 0
1540 | GE AARDLEKSCHAK.40A-30mA 2-P | 0
1542 | GE AARDLEKAUTOMAAT 25A 1P+N | 0
1543 | GE AUTOMAAT 25A, 1P+N C-KAR | 0
1544 | GE AUTOMAAT 16A, 2P B UNIBIS | 0
1545 | GE AUTOMAAT 16A, 2P C UNIBIS | 0
1546 | GE AUTOMAAT 20A, 2P C UNIBIS | 0
1547 | GE AUTOMAAT 25A, 2P C UNIBIS | 0
1548 | GE AUTOMAAT 32A, 2P C UNIBIS | 0
1549 | GE AUTOMAAT 16A, 2POL B-KAR | 0
1550 | GE AUTOMAAT 20A, 2POL B-KAR | 0
1551 | GE AUTOMAAT 16A, 1P+N B KAR | 0
1552 | GE AUTOMAAT 20A, 1P+N B-KAR | 0
1553 | GE AUTOMAAT 25A, 1P+N B-KAR | 0
1554 | GE AUTOMAAT 16A, 1P+N C-KAR | 0
1555 | GE AUTOMAAT 20A, 1P+N C-KAR | 0
1556 | GE AUTOMAAT 32A, 1P+N C-KAR | 0
1557 | GE AUTOMAAT 16A, 2POL C-KAR | 0
1558 | GE AUTOMAAT 20A, 2POL C-KAR | 0
1559 | GE AUTOMAAT 25A, 2POL C-KAR | 0
1560 | GE AUTOMAAT 32A, 2POL C-KAR | 0
1561 | GE AUTOMAAT 16A, 3POL C-KAR | 0
1562 | GE AUTOMAAT 20A, 3POL C-KAR | 0
1563 | GE AUTOMAAT 25A, 3POL C-KAR | 0
1564 | GE AUTOMAAT 32A, 3POL C-KAR | 0
1565 | GE AUTOMAAT 40A, 3POL C-KAR | 0
1566 | GE AUTOMAAT 50A, 3POL C-KAR | 0
1567 | GE AUTOMAAT 63A, 3POL C-KAR | 0
1568 | GE AUTOMAAT 25A, 3P+N C-KAR | 0
1569 | GE AUTOMAAT 32A, 3P+N C-KAR | 0
1570 | GE AUTOMAAT 40A, 3P+N C-KAR | 0
1571 | GE AUTOMAAT 50A, 3P+N C-KAR | 0
1572 | GE AUTOMAAT 63A, 3P+N C-KAR | 0
1573 | GE AUTOMAAT 80A, 3P+N C-KAR | 0
1574 | GE AUTOMAAT 100A, 3P+N C KAR | 0
1575 | GE AUTOMAAT 125A, 3P+N C-KAR | 0
1576 | GE AUTOMAAT 16A, 3P+N C-KAR | 0
1577 | GE AUTOMAAT 20A, 3P+N C-KAR | 0
1578 | GE AUTOMAAT 16A, 3P+N B-KAR | 0
1579 | AFDICHTSTRIP 1 mtr lengte | 0
1580 | GALAX Q22 TIJDKLOK 2 KANAL | 0
15801 | GALAX Q21 TIJDKLOK 1 KANAL | 0
15802 | GALAX Q11 TIJDKL 1 KANAL 1MOD | 0
15803 | VEILIGHEIDS TRAFO 25VA 12/24V | 0
15804 | VEILIGHEIDS TRAFO 40VA 12/24V | 0
15805 | VEILIGHEIDS TRAFO 63VA 12/24V | 0
1581 | RAIL VERDEELBLOK 160A 617992 | 0
1582 | AFDICHTSTRIP 1 mtr lengte | 0
1583 | EINDKAP VERB-KAM | 0
1584 | ISOLEERKAP-160A verdeelblok | 0
1585 | VERB-KAM L1/N-L2/N-L3/N | 0
1586 | VERB-KAM 1P+N AUTOM.SLIM | 0
1587 | VERB-KAM 2 POLIG | 0
1588 | VERB-KAM 3 POLIG | 0
1589 | VERB-KAM 4 POLIG | 0
1590 | MOERKLEMMEN MAX 25 mm | 0
1591 | VERB-KAM 0 | 0
1592 | VERBINDINGSKAM FASE | 0
1593 | Terminal bar 2x16mm6x6mm610314 | 0
1594 | JSL VERDEELBLOK 160 A 160134BD | 0
1595 | GE RELAY 2P 20 A | 0
15951 | GE RELAY 4P 24 A | 0
15952 | GE RELAY 4P 40 A | 0
15953 | RCBO C/DM60 A 16/030//012 | 0
15954 | G60 1P+N 40A C /012 GE | 0
15955 | LOADBREAK SWITCH DILOS 3 250A | 0
15956 | HANDLE DILOS 1H 250A | 0
15957 | LOADBREAK SWITCH DILOS 4 400A | 0
15958 | HANDLE L ZW D4 400A | 0
15959 | FE250-Breaker-36kA FEV46TA250K | 0
15960 | FGBSS4-Terminal Spreader (x4) | 0
15961 | RCBO C/DM60 A 32/030//012 | 0
15962 | RCBO C/DM60 A 25/030//012 | 0
15963 | RCBO C/DM60 A 25/300//012 | 0
15964 | RCBO C/DM60 A 40/300//012 | 0
15965 | RCBO C/DM60 A 20/030//012 | 0
15966 | RCBO C/DM60 A 16/300//012 | 0
15967 | G60 1P+N 6A C /012 GE | 0
15968 | 400A FLEXIBLE BAR LENGTH 2M | 0
15969 | 250A FLEXIBLE BAR LENGTH 2M | 0
15970 | FE-RPlug 4p4tr S1A-250A 250As | 0
15971 | FEBSS4-Terminal SpreaderFlat-4 | 0
15972 | 3 MOD NET ANALY 665010 | 0
15973 | GE MT CT 1000 | 0
15974 | GE 6666387 MT CT80 | 0
15975 | FG-TERMINAL 400/630 431982 | 0
15976 | LOADBREAK SWITCH DILOS 3 630A | 0
15977 | ROTARY HANDLE 730667 | 0
15978 | MANDO ROT 436476 | 0
15979 | RCBO C/DM60 A 32/300//012 | 0
1598 | FE160-Breaker-50kA 431967 | 0
15980 | GE 666451 NET ANALYZER 3PH+N | 0
15981 | GE 41539 FG630-BREAKER 50KA | 0
15982 | GE 436506 MANDO ROT | 0
15983 | GE 434735 FG ROT HANDLE | 0
15984 | GE 433413 FG-TERMINAL | 0
15985 | GE 671572 4P 125 D | 0
15986 | GE 666388 CT800 MT GEMTC | 0
15987 | GE FG630 RLUG 4P | 0
15988 | GE RCBOBDM60A 16030/12 | 0
15989 | GE BUSBAR 12X5MM 250A | 0
15991 | MT CT 600 TAM4D 666386 | 0
1600 | OPB.KAST SINDOS 1RIJ 4 PE WD | 0
1601 | OPB.KAST SINDOS 1RIJ 8 PE WD | 0
1602 | OPB.KAST SINDOS 1RIJ 12 PE WD | 0
1603 | OPB.KAST SINDOS 1RIJ 18 PE WD | 0
1604 | OPB.KAST SINDOS 2RIJ 24 PE WD | 0
1605 | OPB.KAST SINDOS 2RIJ 36 PE WD | 0
1606 | OPB.KAST SINDOS 3RIJ 54 PE WD | 0
1610 | OPB.KAST OLINTHOS 1RIJ 12 PE | 0
1611 | OPB.KAST OLINTHOS 2RIJ 24 PE | 0
1612 | OPB.KAST OLINTHOS 3RIJ 36 PE | 0
1613 | INB.KAST 144 MOD MOELLER | 0
1615 | INB.KAST DION 1RIJ 12 PE | 0
1616 | INB.KAST IDE 2RIJ 24/28 MOD | 0
1617 | INB.KAST IDE 3RIJ 36/42 MOD | 0
1618 | INB.KAST DION 3RIJ 48 PE | 0
1626 | MEX 2004040 | 0
1627 | PLP4080 | 0
1628 | ZCL 1040 | 0
1629 | TAPA 48642 | 0
1630 | TCF4040 | 0
1631 | PO20080 SINGLEDOOR | 0
1632 | TCA6080 | 0
1633 | PACKSUP S144P200 | 0
1634 | PACKSUP S120P200 | 0
1635 | PACK SUP S96P200 | 0
16351 | PACK SUP S72P200 | 0
1636 | TLZCL 1040 | 0
1637 | ZCL 1080 | 0
1638 | PACK UNION ELEVACION 48114 | 0
1639 | PACK UNION 48112 | 0
1640 | KIT SUJECION 48156 DINRAIL | 0
1641 | TMA2080 | 0
1642 | TMA3080 | 0
1643 | PMB400 | 0
1644 | PLP3080 | 0
1645 | TCA4080 | 0
1646 | BTM20080 | 0
1647 | SIDEPANEL PLA20040 | 0
1648 | ENL 2008040PO/SP | 0
1649 | OPBOUWKAST IDE ARM.40COM72 | 0
1650 | IDE RAIL SOPORT 160-400A 48454 | 0
1651 | RAIL COPPER 30X10X2000 48803 | 0
16510 | RAIL COPPER 20X5X1000 48794 | 0
1652 | IDE AARDE 48452 KIT TIERRA | 0
1653 | OPBOUWKAST IDE ARM.40COM96 | 0
1654 | OPBOUWKAST IDE ARM.40COM120 | 0
1655 | OPBOUWKAST IDE ARM.40COM144 | 0
1656 | MOELLER OPB BF-0-4/96 | 0
1657 | MOELLER OPB BF-0-5/120 | 0
1658 | MOELLER OPB BF-0-6/144 | 0
1659 | MOELLER OPB BF-0-3/72 | 0
1661 | MOELLER INB BF-U-5/165 | 0
1662 | MOELLER INB BF-U-6/198 | 0
1663 | MOELLER INB BF-U-3/72 | 0
1664 | MOELLER INB BF-U-4/96 | 0
1665 | MOELLER INB BF-U-5/120 | 0
1666 | MOELLER INB BF-U-6/144 | 0
1667 | MOELLER INB BF-UT-3/72 | 0
1668 | MOELLER INB BF-UT-4/96 | 0
1699 | ETI AFDEK STROOK 2911003 | 0
1700 | ETI 2423423 SCHAKELAAR 4P 40A | 0
1701 | ETI 2423414 SCHAKELAAR 4P 63A | 0
1702 | ETI 2423415 SCHAKELAAR 4P 80A | 0
1703 | ETI 2423416 SCHAKELAAR 4P 100A | 0
1704 | ETI 2423417 SCHAKELAAR 4P 125A | 0
1705 | ETI AARDLEKSCH 4P 40A 30 mA | 0
1706 | ETI AARDLEKSCH 4P 63A 30 mA | 0
1707 | ETI AARDLEKSCH 4P 40A 300mA | 0
1708 | ETI AARDLEKSCH 4P 63A 300 mA | 0
1709 | ETI AUTOMAAT6KA 6A 1P+N BKAR | 0
1710 | ETI AUTOMAAT6KA 16A 1P+N BKAR | 0
1711 | ETI AUTOMAAT6KA 16A 1P+N CKAR | 0
1712 | ETI AUTOMAAT6KA 20A 1P+N CKAR | 0
1713 | ETI AUTOMAAT6KA 25A 1P+N CKAR | 0
1714 | ETI AUTOMAAT6KA 50A 1P+N CKAR | 0
1715 | ETI AUTOMAAT 6KA 1P+N 25A B | 0
1716 | ETI AUTOMAAT 6KA 2P 16A CKAR | 0
1717 | ETI AUTOMAAT 6KA 2P 16A B KAR | 0
1718 | ETI AUTOMAAT 6KA 2P 20A CKAR | 0
1719 | ETI AUTOMAAT 6KA 2P 25A CKAR | 0
1720 | ETI AUTOMAAT 6KA 3P 16A CKAR | 0
1721 | ETI AUTOMAAT 6KA 3P 20A C KAR | 0
1722 | ETI AUTOMAAT 6KA 3P 25A C KAR | 0
1723 | ETI AUTOMAAT 6KA 3P 32A C KAR | 0
1724 | ETI AUTOMAAT 6KA 3P 40A CKAR | 0
1725 | ETI AUTOMAAT 6KA 3P 50A CKAR | 0
1726 | ETI AUTOMAAT 6KA 3P 63A CKAR | 0
1727 | ETI AUTOMAAT 6KA 3P+N 16A BKAR | 0
1728 | ETI AUTOMAAT 6KA 3P+N 16A CKAR | 0
1729 | ETI AUTOMAAT 6KA 3P+N 25A CKAR | 0
1730 | ETI AUTOMAAT 6KA 3P+N 32A CKAR | 0
1731 | ETI AUTOMAAT 6KA 3P+N 40A CKAR | 0
1732 | ETI AUTOMAAT 6KA 3P+N 50A CKAR | 0
1733 | ETI AUTOMAAT 6KA 3P+N 63A CKAR | 0
1734 | ETI AARDLEK AUTOM 1P+N16A B 30 | 0
1735 | ETI AARDLEK AUTOM 1P+N16A C 30 | 0
1736 | ETI AUTOMAAT 6KA 3P+N 20A CKAR | 0
1737 | ETI AUTOMAAT 6KA 3P+N 6A BKAR | 0
1738 | ETI AUTOMAAT 6KA 3P+N 6A CKAR | 0
1739 | ETI AUTOMAAT 6KA 2P 32A CKAR | 0
1740 | ETI AUTOMAAT 6KA 2P 40A CKAR | 0
1741 | ETI AUTOMAAT 6KA 2P 6A B KAR | 0
1742 | ETI AUTOMAAT6KA 32A 1P+N CKAR | 0
1743 | ETI AUTOMAAT15KA 80A 3P+N C | 0
1744 | ETI AUTOMAAT15KA 100A 3P+N C | 0
1745 | ETI AUTOMAAT15KA 125A 3P+N C | 0
1746 | ETI 2421311 OMSCHAKELAAR 16A | 0
1747 | ETI CRM-91 H TIJD RELAY | 0
1748 | ETI TIJDKLOK SHT 1 KANAL 230V | 0
1749 | ETI TIJDKLOK SHT 2 KANAL 230V | 0
1750 | ETI MAGNEET SCHAKELAAR 2P 20A | 0
1751 | ETI MAGNEET SCHAKELAAR 4P 25A | 0
1752 | ETI MAGNEET SCHAKELAAR 4P 40A | 0
1753 | ETI MAGNEET SCHAKELAAR 4P 63A | 0
1754 | ETI MAGNEET SCH 4P 63A 24V | 0
1755 | ETI AARDLEK AUTOM 2P B16 30MA | 0
1756 | ETI AARDLEK AUTOM 2P C16 30MA | 0
1757 | ETI AARDLEK AUTOM 2P C20 30MA | 0
1758 | ETI AARDLEK AUTOM 2P C25 30MA | 0
1759 | ETI VERMOGENS AUTOM EB 160/4S | 0
1760 | ETIVERMOGENS AUTOM EB 250/4S | 0
1761 | ETI VERMOGENS AUTOM EB 400/4S | 0
1762 | ETI VERMOGENS AUTOM EB 630/4S | 0
1763 | ETI VERMOGENS AUTOM EB 800/4p | 0
1764 | ETI VERMOGENS AUTOM EB2R 250/4 | 0
1765 | ETI AARDLEKSCH 4P 80A 30 mA | 0
1766 | ETI AARDLEKSCH 4P 100A 30 mA | 0
1767 | ETI AARDLEKSCH 4P 80A 300 MA | 0
1768 | ETI AARDLEKSCH 4P 100A 300 MA | 0
1769 | ETI AUTOMAAT6KA B40 1P B KAR | 0
1770 | ETI AARDLEKSCH 4P 100A 100 mA | 0
1771 | ETI 2444005 TNC-S 25/100 4+0 | 0
1772 | ETI 4671147 SHUNTDA2 AC200-240 | 0
1773 | ETI 4671149 SHUNT DC 24V | 0
1774 | ETI 4671153 UNDERV AC 200-240 | 0
1775 | ETI 4671155 UNDERV DC 24V | 0
1776 | ETI 4671222 ZB2 400/4 SPEIDER | 0
1777 | ETI 2159301 DA ETIMAT 10 230V | 0
1778 | ETI 2159312 DA ETIMAT 10 24V | 0
1779 | ETI AARDLEKSCH 4P 40A 100 mA | 0
1783 | ETI AARDLEK AUTOM 1P+N20A C 30 | 0
1784 | ETI AARDLEK AUTOM 1P+N25A C 30 | 0
1785 | ETI MOTOR MAGN SCHAK 250A | 0
1786 | ETI HULPCONTACT BLOK BCXMLE11 | 0
1787 | ETI HULPCONTACT BLOK BCXMRLE11 | 0
1788 | ETI 4804051 KWH METER 3X63A D | 0
1796 | P10-M6 | 0
1797 | P20-M6 | 0
1798 | P50-M6 | 0
1799 | P80-M6 | 0
1800 | CA-32 CAJA VACIA TAPA TRANSPAR | 0
1801 | CA-33 CAJA VACIA TAPA TRANSPAR | 0
1802 | CA-43 CAJA VACIA TAPA TRANSPAR | 0
1803 | CA-44 CAJA VACIA TAPA TRANSPAR | 0
1804 | CA-63 CAJA VACIA TAPA TRANSPAR | 0
1805 | CA-64 CAJA VACIA TAPA TRANSPAR | 0
1806 | CA-66 CAJA VACIA TAPA TRANSPAR | 0
1807 | CA-84A CAJA VACIA TAPA TRANSP | 0
1808 | CA-86A CAJA VACIA TAPA TRANSP | 0
1809 | PP-32 PLACA POLIESTER PP-32 | 0
1810 | PP-33 PLACA POLIESTER PP-33 | 0
1811 | PP-43 PLACA POLIESTER PP-43 | 0
1812 | PP-44 PLACA POLIESTER PP-44 | 0
1813 | PP-63 PLACA POLIESTER PP-63 | 0
18131 | PP-64 PLACA POLIESTER PP-64 | 0
1814 | PP-66 PLACA POLIESTER PP-66 | 0
1815 | PP-84 PLACA POLIESTER PP-84 | 0
1816 | PP-86 PLACA POLIESTER PP-86 | 0
1817 | CU-32 CAJA CUERPO CA-32 | 0
1818 | CU-33 CAJA CUERPO CA-33 | 0
1819 | CU-44 CAJA CUERPO CA-44 | 0
1820 | CU-43 CAJA CUERPO CA-43 | 0
1821 | CU-63 CAJA CUERPO CA-63 | 0
18211 | CU-64 CAJA CUERPO CA-64 | 0
1822 | CU-66 CAJA CUERPO CA-66 | 0
1823 | CU-84 CAJA CUERPO CA-84 | 0
1824 | CU-86 CAJA CUERPO CA-86 | 0
1825 | TT-32-CJ TAPA POLICARB.TRANSP. | 0
1826 | TT-33-CJ TAPA POLICARB.TRANSP. | 0
1827 | TT-43-CJ TAPA POLICARB.TRANSP. | 0
1828 | TT-44-CJ TAPA POLICARB.TRANSP. | 0
1829 | TT-63-CJ TAPA POLICARB.TRANSP. | 0
1830 | TT-64-CJ TAPA POLICARB.TRANSP. | 0
1831 | TT-66-CJ TAPA POLICARB.TRANSP. | 0
1832 | TT-84A-CJ TAPA POLICARB.TRANSP | 0
1833 | TT-86A-CJ TAPA POLICARB.TRANSP | 0
1834 | TO-32-CJ TAPA POLICARB.OPACO C | 0
1835 | TO-33-CJ TAPA POLICARB.OPACO C | 0
18351 | TO-43-CJ TAPA POLICARB.OPACO C | 0
1836 | TO-44-CJ TAPA POLICARB.OPACO C | 0
1837 | TO-63-CJ TAPA POLICARB.OPACO C | 0
1838 | TO-66-CJ TAPA POLICARB.OPACO C | 0
1839 | TO-84A-CJ TAPA POLICARB.OPACO | 0
1840 | TO-86A-CJ TAPA POLICARB.OPACO | 0
1841 | CHASSIS CA-33-1 EN KIT | 0
1842 | CHASSIS CA-43-1 EN KIT | 0
1843 | CHASSIS CA-44-1 EN KIT | 0
1844 | CHASSIS CA-63-1 EN KIT | 0
1845 | CHASSIS CA-64-1 EN KIT | 0
1846 | TC-02-CJ TAPA CIEGA C/JUNTA | 0
1847 | TC-03-CJ TAPA CIEGA C/JUNTA | 0
1848 | TC-04-CJ TAPA CIEGA C/JUNTA | 0
1849 | BA-20-CJ BRIDA ACOP.C/JUNTA | 0
1850 | BA-30-CJ BRIDA ACOP.C/JUNTA | 0
1851 | BA-40-CJ BRIDA ACOP.C/JUNTA | 0
1852 | CC-03-CJ CAJA CABLES CIEGA | 0
1853 | CC-04-CJ CAJA CABLES CIEGA | 0
1854 | RE-63 REGRUESO PARA CA-63 | 0
1855 | RE-64 REGRUESO PARA CA-64 | 0
18551 | RE-66 REGRUESO PARA CA-66 | 0
1856 | BRES-325 ARMARIO VACIO NORMAL | 0
1857 | BRES-43 ARMARIO VACIO NORMAL | 0
18571 | BRES-54 ARMARIO VACIO NORMAL | 0
1858 | BRES-64 ARMARIO VACIO NORMAL | 0
1859 | BRES-65 ARMARIO VACIO NORMAL | 0
1860 | BRES-86 ARMARIO VACIO NORMAL | 0
1861 | ART-75 ARMARIO DE 75X500 | 0
1862 | ART-107 ARM.TEJADILLO 1000X750 | 0
1863 | ART-1010 ARMARIO DE 1000X1000 | 0
18631 | PBM-325 PLACA METALICA | 0
1864 | PBM-43 PLACA METALICA | 0
18641 | PBM-54 PLACA METALICA | 0
1865 | PBM-64 PLACA METALICA PBM-64 | 0
1866 | PBM-65 PLACA METALICA PBM-65 | 0
1867 | PBM-86 PLACA METALICA PBM-86 | 0
1868 | CHM-325 CHASIS MODULAR BRES | 0
1869 | CHM-43 CHASIS MODULAR BRES | 0
18691 | CHM-54 CHASIS MODULAR BRES | 0
1870 | CHM-64 CHASIS MODULAR BRES | 0
1871 | CHM-65 CHASIS MODULAR BRES | 0
1872 | CHM-86 CHASIS MODULAR BRES | 0
1873 | PMM-75 PLACA MONT.ART75 | 0
1874 | PMM-107 PLACA . PARA ART 107 | 0
1875 | GLE-160A-7 CAJA G.P. 160A | 0
1876 | GLE-250A-7 CAJA G.P. 250A | 0
1877 | GLE-400A-7 CAJA G.P. 400A | 0
1878 | CR-350 CAJA REPART.CABLE 50MM | 0
1879 | CR-395 CAJA REPART.CABLE 95MM | 0
1880 | DV-M DISPOSITIVO VENTILACION | 0
1881 | DV-G DISPOSITIVO VENTILACION G | 0
1882 | OFC-4000 OREJA FIJACION CAJA | 0
1883 | TFT-400 TORNILLO PARA CAJA | 0
1884 | TFT-400M TONILLO MANUAL | 0
1885 | HH 1042705 C-PROFIEL | 0
1886 | OFM-14 OREJA FIJACION MURAL 4U | 0
1887 | HH1021489 RAILSTEUN 15X8MM | 0
18871 | HH1021487 RAILST 15X4 R430/4 | 0
1888 | HH1021489 RAILSTEUN 15X16MM | 0
18881 | HH1021490 RAILST 15X24 R430/24 | 0
1889 | UR-430/4 TAPA FINAL C/SOPORT | 0
18891 | HH1763901 AFTAKSTRIP 250 L123 | 0
18892 | HH1763916 AFTAKSTRIP 250 NUL | 0
1890 | HH 1764.194 AFTAKSET DMV 400L | 0
1891 | HH 1764.249 AFTAKSET BOVEN N | 0
1892 | HH 1764.116 AFTAKSET DMV630L | 0
1893 | HH 1764.114 AFTAKSET DMV630NUL | 0
1894 | HH 1764.130 AFTAKSET DMV 1000L | 0
1895 | HH 1764.132 AFTAKSET 1000A NUL | 0
1896 | HH 1014.946 AFTAKBLOK 6X16MM | 0
1897 | HH 1014.316 RAILKOPPEL A70/12 | 0
1898 | HH 1014.317 RAILKOPPEL A70/16 | 0
18981 | HH1014761 AFTAKKLEM M6X30 | 0
1899 | HH 1014.762 AFTAKKLEM 6X40 | 0
1900 | HH 1014.763 AFTAKKLEM 6X50 | 0
1901 | HH 1014.764 AFTAKKLEM M6X60 | 0
19011 | HH1014765 AFTAKKLEM M6X80 | 0
1902 | HH 1081.141 INTREKMOER M4 | 0
1903 | HH 1081.135 INTREKMOER M5 | 0
1904 | HH 1081.136 INTREKMOER M6 | 0
1905 | HH 1081.138 INTREKMOER M8 | 0
1906 | HH 1014.939 AARDRAILSET 219 MM | 0
1907 | HH 1014.940 AARDRAILSET 299 MM | 0
1908 | HH 1021.008 RUB INV.TULE10-60 | 0
1909 | HH 1021.010 RUB INVTULE 12-80 | 0
1910 | HH 1042.705 BEV.MUUR 85X23 | 0
1911 | HH 1071.318 CINLINDERSCHRM6X25 | 0
1912 | HH 1081.240 VIERKANTMOER 6 | 0
1913 | HH 1015.912 AANSL KLEM 1X95 M8 | 0
1914 | HH 1015.913 AANSL KLEM 1X185 | 0
1915 | HH 1015.914 AANSL KLEM 3X95 | 0
1916 | HH 1014.741 STRIP MET 3X M6X10 | 0
1917 | RAILKOPER VERN 15X3MM | 0
1918 | RAILKOPER VERN 15X4MM | 0
1919 | RAILKOPER VERN 15X6MM | 0
1920 | RAILKOPER VERN 15X8MM | 0
19201 | RAILKOPER VERN 20X5MM | 0
1921 | HH1042253 OPVULSTRIP 20X45 | 0
1922 | HH1021006 INV TULE PG21 E 62B | 0
1923 | HH1021007 INV TULE PG29 E62C | 0
1924 | HH1860736 EINDKAP UR403/4 15X4 | 0
1925 | HH1860737 EINDKAP UR403/8 15X8 | 0
1926 | HH1860738 EINDK UR403/16 15X16 | 0
19261 | HH1860739 EINDK UR403/24 15X24 | 0
1927 | DINRAIL TS35/F5 GEPERF-OMEGA | 0
19271 | PRONUTEC OPB.KAST 1000X750 | 0
19272 | PRONUTEC OPB.KAST 1000X1000 | 0
1928 | SCHAKEL KAST&SCHAKELAAR 125A | 0
1929 | SCHAKELKAST&SCHAKELAAR 160A | 0
1930 | SCHAKELKAST&SCHAKELAAR 250A | 0
1931 | SCHAKELKAST&SCHAKELAAR 400A | 0
1932 | SCHAKELKAST&SCHAKELAAR 630A | 0
1933 | HOOFDSCHAKELAAR 125A S5000 | 0
1934 | HOOFDSCHAKELAAR 160A INBUS | 0
1935 | HOOFDSCHAKELAAR 160A S5000 | 0
1936 | HOOFDSCHAKELAAR 250A | 0
1937 | HOOFDSCHAKELAAR 400A | 0
1938 | HOOFDSCHAKELAAR 630A | 0
1939 | HOOFDSCHAKELAAR 800A | 0
1940 | HOOFDSCHAKELAAR 1000A | 0
1941 | PANELHANDLE 40A - 250A-DS-SA01 | 0
1942 | DIRECT HANDEL 40A T/M 250A-CD | 0
1943 | DIRECT HANDLE 250A T/M 400A-CD | 0
1944 | PANEL HANDEL 250A T/M 400A-CD | 0
1945 | DIRECT HANDLE 400A T/M 800A-CD | 0
1946 | PANELHANDEL 500A 800A- DCCLA21 | 0
1947 | EXTENDEDSHAFT 40A-250A L=187MM | 0
1948 | EXTENDEDSHAFT 250A-400A L=340 | 0
1949 | EXTENDEDSHAFT 250A-400A L=340 | 0
1950 | DIRECT HANDLE 800A-1000A-CD | 0
1951 | PANELHANDEL 800A-1250A-DS-LA31 | 0
1952 | EXTENDEDSHAFT 800A-1000A L=299 | 0
1953 | OMSCHAKELAAR 40A 3P+N | 0
1954 | OMSCHAKELAAR 63A 3P+N | 0
1955 | OMSCHAKELAAR 80A 3P+N | 0
1956 | OMSCHAKELAAR 125A 3P+N | 0
1957 | OMSCHAKELAAR 160A 3P | 0
1958 | OMSCHAKELAAR 250A 3P+N | 0
1959 | OMSCHAKELAAR 400A 3P+N | 0
1960 | OMSCHAKELAAR 630A 3P+N | 0
1961 | DINRAIL KIT VOOR OMSCH 40A/16A | 0
1962 | DIRECT HANDLE 40A-200A-CD | 0
1963 | DIRECT HANDLE 200A-400A OMKEER | 0
1964 | DIRECT HANDLE 630A-800A OMKEER | 0
1965 | DOORVERBINDINGSET 40A T/M 80A | 0
1966 | DOORVERBINDINGSET 125AT/M200A | 0
1967 | EXTENDEDSHAFT 200A-1250A L=414 | 0
1968 | SCHAKELAAR MESPATR INB 125A | 0
1969 | SCHAKELAAR MESPATR INB 160A | 0
1970 | SCHAKELAAR MESPATR INB 250A | 0
1971 | SCHAKELAAR MESPATR INB 400A | 0
1972 | SCHAKELAAR MESPATR INB 630A | 0
1973 | DIRECT HANDLE 125A-160A-M11 | 0
1974 | DIRECT HANDLE 250A-630A-M21 | 0
1975 | PANELHANDEL 125A-160A- DCELAB1 | 0
1976 | PANEL HANDEL 250A-400A-M21 | 0
1977 | PANEL HANDEL 630A-M21 | 0
1978 | EXTENDEDSHAFT 40A-250A L=347MM | 0
1979 | EXTENDED SHAFT 250A-630A M21 | 0
1980 | EXTENDED SHAFT 630A M21 | 0
1981 | WERKSCHAKELAAR 25A 4P | 0
1982 | WERKSCHAKELAAR 40A 4P | 0
1983 | WERKSCHAKELAAR 63A 4P | 0
1984 | WERKSCHAKELAAR 80A 4P | 0
1985 | MESPATROON HOUDER 160 A-NH-00 | 0
1986 | NEUTRO BASES NB00 160A | 0
1987 | MESPATROON HOUDER 250 A-NH-1 | 0
1988 | MESPATROON HOUDER 400 A-NH-2 | 0
1989 | NEUTRAL BASES 250A-400A | 0
1990 | SCHAKELKAST MESPATROON 160A | 0
1991 | SCHAKELKAST MESPATROON 250A | 0
1992 | SCHAKELKAST MESPATROON 400A | 0
1993 | SCHAKELKAST MESPATROON 630A | 0
1994 | PANEL HANDLE S5000L 40-200A | 0
1995 | OMSCHAKELAAR 160A 3P+N | 0
1996 | POLYESTER KAST PNT1210 T1B | 0
1997 | HOOFDSCHAKELAAR 1250A 3P+N | 0
1998 | AANSLUITVLAG 1250A | 0
1999 | MESPATROONHOUDER 160A | 0
2000 | MESPATROONHOUDER 250A | 0
2001 | MESPATROONHOUDER 400A | 0
2002 | MESPATROONHOUDER 630A | 0
2003 | SCHIJDER NH 00 | 0
2004 | SCHIJDER NH 1 | 0
2005 | SCHIJDER NH 2 | 0
2006 | SCHIJDER NH 00 SPECIAL | 0
2997 | SF-41 KABELSCHOEN TANG 6-25MM | 0
2998 | SF-30 CABLE CUTTER UP TO 35 MM | 0
2999 | WIHA SLIM SELECTION-SET 10 DLG | 0
3000 | KNIPSCHAAR PVC BUIS 16/19MM | 0
3001 | STEENBOOR 5 mm | 0
3002 | STEENBOOR 6 mm | 0
3003 | STEENBOOR 7 mm | 0
3004 | STEENBOOR 8 mm | 0
3005 | SF-21CABLE CUTTER UP TO 16 MM | 0
3006 | SF-31CABLE CUTTER UP TO 50 MM | 0
3007 | SF-13 CABLE CUTTER UP TO 40MM | 0
3008 | SF-50 CABLE CUTTER UP TO 40MM | 0
3009 | SF-17 KABELSCHOEN TANG 6-50MM | 0
3010 | BUIGVEER 5/8" 1 mtr | 0
3011 | BUIGVEER 3/4" 1 mtr | 0
3012 | BUIGVEER 1" 1 mtr | 0
3013 | BUIGVEER 5/8" 2 mtr | 0
3014 | BUIGVEER 3/4" 2 mtr | 0
3015 | TREKVEER 20 mtr | 0
3016 | TREKVEER 30 mtr | 0
30161 | POMPVEER | 0
3017 | SF-37 KABELSCHOEN TANG 6-120MM | 0
3018 | SF-23 KABELSCHOEN TANG 6-25MM | 0
3019 | SF-8 KABELSCHOEN TANG 1.5-16MM | 0
3020 | SF-42 HULS TANG SIDE 0,5-6MM | 0
3021 | SF-54 HULS TANG S 1,5-6MM | 0
3022 | SF-6 HULS TANG 0,5-16MM | 0
3023 | SF-56 HULS TANG 10-35MM | 0
3024 | SF-10 HULS TANG 0,5-10MM | 0
3025 | SF-35 HULS TANG 16-35MM | 0
3026 | SF-58 MULTIPURPOSE HULS TANG | 0
3027 | SF-22 KABELSTRIPER 0.75 / 6MM | 0
3028 | SF-38 KABEL STRIPPER 4-25MM | 0
3029 | SF-53 KABEL TANG | 0
30291 | PONS MACHINE 2-3-4 | 0
3030 | TAPE 10 mtr BRUIN | 0
3031 | TAPE 10 mtr ZWART | 0
3032 | TAPE 10 mtr BLAUW | 0
3033 | TAPE 10 mtr GR/GL | 0
3034 | TAPE 20 mtr BRUIN | 0
3035 | TAPE 20 mtr ZWART | 0
3036 | TAPE 25 mtr BLAUW | 0
3037 | TAPE 25 mtr GR/GL | 0
3100 | PANEL LED BACKLIT 2X2-40W | 0
3101 | PANEL LED BACKLIT 2X4 60W | 0
3102 | ACCESORIOS KIT PARA COLGAR | 0
3103 | FOCO LED A19 6W 540LM 3000K | 0
3104 | FOCO LED A19 6W 540LM 6500K | 0
3105 | FOCO LED A60 9W 800LM 6500K | 0
3106 | FOCO LED T140 BASE E27 50W 65K | 0
3107 | FOCO LED T150 100W 6500K 9000L | 0
3108 | TUBO LED T8, 9W 800LM 6500K | 0
3109 | TUBO LED T8 18W1600LM 6500K | 0
3110 | RECESADO REDONDO 6W 360LM 3K | 0
31101 | RECESADO REDONDO 6W 387LM 6K | 0
3111 | RECESADO REDONDO 12W 720LM 3K | 0
3112 | RECESADO REDONDO 12W 720LM 6K | 0
3113 | RECESADO REDONDO12W CCT | 0
3114 | RECESADO REDONDO 18W 1440LM 6K | 0
3115 | RECESADO REDONDO 18W CCT | 0
3116 | RECESADO REDONDO 24W 2035LM 6K | 0
3117 | SUPERFICIAL REDONDO 18W CCT | 0
3118 | OPBOUW REDONDO 24W 2035LM 6K | 0
3119 | SURGE PROTECTOR 127V USB | 0
3120 | RECESADO REDONDO 3W 3000K | 0
3121 | RECESADO REDONDO 3W 6000K | 0
3122 | REFLECTOR LED 30W 2400LM 6000K | 0
3123 | REFLECTOR LED 100W 10000LM 6K | 0
3124 | REFLECTOR LED 200W 18000LM | 0
3125 | SUPERFICIAL REDONDO 18W 65K | 0
3126 | LAMP TECHO PANEL LED 18W CCT | 0
3127 | REFLECTOR LED 300W 24000LM | 0
3190 | GLOEILAMP 25WATT CLEAR | 0
3191 | GLOEILAMP 40WATT CLEAR | 0
3192 | GLOEILAMP 60WATT CLEAR | 0
3193 | GLOEILAMP 75WATT CLEAR | 0
3194 | GLOEILAMP 100WATT CLEAR | 0
3195 | GLOEILAMP 25WATT FROSTED | 0
3196 | GLOEILAMP 40WATT FROSTED | 0
3197 | GLOEILAMP 60WATT FROSTED | 0
3198 | GLOEILAMP 75WATT FROSTED | 0
3199 | GLOEILAMP 100WATT FROSTED | 0
3200 | HALOGEENLAMP 300W 127 VOLT | 0
3201 | HALOGEENLAMP 500W 127 VOLT | 0
3202 | HALOGEENLAMP 1000W 127 VOLT | 0
3203 | HALOGEENLAMP 300W 220 VOLT | 0
3204 | HALOGEENLAMP 500W 220 VOLT | 0
3205 | HALOGEENLAMP 1000W 220 VOLT | 0
3206 | HALOGEENLAMP 1500W 220 VOLT | 0
3207 | HALOGEEN SCHIJNWERPER 500W | 0
3208 | HALOGEEN SCHIJNWERPER 1000W | 0
3209 | HALOGEEN SCHIJNWERPER 1500W | 0
3210 | TL-ORNEMENT 1x20W 127/220V | 0
3211 | TL-ORNEMENT 1x40W 127V 50Hz | 0
3212 | TL-ORNEMENT 2x40W 127V 50Hz | 0
3213 | TL-ORNEMENT 1x20W 220V 50Hz | 0
3214 | TL-ORNEMENT 1x40W 220V 50Hz | 0
3215 | TL-ORNEMENT 2x40W 220V 50Hz | 0
3216 | TL ORNEMENT 1x10W 127V 50Hz | 0
3217 | S39750 30W HID G3 5K 4200L | 0
3218 | LEDPANEL 40W 2x2 CCT 120-277V | 0
3219 | TL INBOUWBAK 2X2 PARABOL 32W | 0
3220 | TL-INBOUWBAK 2x2" (4x17W) | 0
3221 | TL-INBOUWBAK 2x4" (4x40W) | 0
3222 | TL INBOUWBAK 2X4 PARABOL 32W | 0
3223 | TL ORNEMENT LED 1X9W LEEG | 0
3224 | TL ORNEMENT LED 1X18W LEEG | 0
3225 | TL-ORNEMENT 1x20W WD 127/220V | 0
3226 | TL-ORNEMENT 1x40W WD 127/220V | 0
3227 | TL-ORNEMENT 2x40W WD 127/220 V | 0
3228 | TL-ORNEMENT LED 1x9W WD LEEG | 0
3229 | TL-ORNEMENT LED 1x18W WD LEEG | 0
3230 | TL ORNEMENT LED 2X9W WD LEEG | 0
3231 | TL ORNEMENT LED2X18W WD LEEG | 0
3232 | HPS ARMATUUR 400W CRONO | 0
3233 | HPS LAMP 250W | 0
3234 | HPI-T-PLUS 400W PHILIPS | 0
3242 | PL LAMP 5 WATT | 0
3243 | PL LAMP 7 WATT | 0
3244 | PL LAMP 9 WATT | 0
3245 | PL LAMP 13 WATT | 0
3246 | PICKENS VPR 2211 | 0
3247 | PICKENS VPO 2236 P | 0
3248 | PICKENS VPR 2241 | 0
3249 | SPIRALLAMP 20W 110-130V 50Hz | 0
3250 | PICKENS VPC 2271 TRAP | 0
3251 | TL-BUIS 40W DL PHILIPS | 0
3252 | U-BUIS 40W DL | 0
3253 | TL- BUIS 32W DL T8 | 0
3254 | TL- BUIS 17W DL T8 | 0
3255 | U- BUIS 32W T8 | 0
3256 | TL-BUIS LED 10W 6500K | 0
3257 | TL BUIS LED 20W 6500K | 0
3258 | LED TUBE 10W 4000K 60cm | 0
3260 | TL-BUIS 22W DL ROND | 0
3261 | TL-BUIS 32W DL ROND | 0
3262 | PLAFOND FITTING S1174W | 0
3263 | PICKENS 6W LED BULB 6500 K | 0
3264 | PICKENS 6W LED BULB 4000K SEMI | 0
3265 | PICKENS 7W LED BULB | 0
3266 | PICKENS 9W LED BULB | 0
3267 | PICKENS 11W LED BULB | 0
3268 | PICKENS 5W LED BULB 6500K | 0
3269 | PICKENS LED 5.5W GU 10 | 0
3270 | PICKENS 10W LED BULB | 0
3271 | PICKENS T8 0.6 CM LED9W 6500K | 0
3272 | PICKENS T8 1.20M LED 22W 6500K | 0
3274 | GE LED TUBE T8 8W/865 DAY L | 0
3275 | LED TUBE T8 10W/865 1050l 6500 | 0
3276 | LED TUBE T8 20W/865 2050l 6500 | 0
3277 | GE LED TUBE T8 16W/865 DAY | 0
3281 | BALLAST 1x20W STARTER | 0
3282 | BALLAST 1x20W STARTER 220V | 0
3283 | BALLAST 1x40W STARTER | 0
3284 | BALLAST 1x40W STARTER 220V | 0
3285 | BALLAST 2x34W ELECTR 120 VOLT | 0
3286 | BALLAST 2x40W RS 220 VOLT | 0
3287 | BALLAST 2x32W electr120-277vT8 | 0
3288 | BALLAST 4x32W electr120-277vT8 | 0
3290 | STARTER 4-22W | 0
3291 | STARTER 4-65W S10 | 0
3292 | STARTERHOUDER PLAT 125-6 | 0
3293 | STARTERHOUDER CLIP 125-5 | 0
3294 | FITTING 1226SW | 0
3295 | BEDRADINGSDRAAD 0,75mm | 0
3300 | MER FIXT W/LAMP & PE 175W 127V | 0
3301 | MER FIXT W/LAMP & PE 175W 220V | 0
3302 | PHOTOCEL LC4536 102-277V | 0
3303 | 175W MERCURY BULP PC24062 | 0
3308 | 3WATT LED PANEL LIGHT 1409-Y-3 | 0
3309 | 6WATT LED PANEL LIGHT 1409-Y-6 | 0
3310 | PICKENS RFTG 10W 6500K FLAT | 0
3311 | PICKENS RFTG 30W 6500K FLAT | 0
3312 | PICKENS RFTG 50W 6500K FLAT | 0
3313 | PICKENS RFTG 100W 6500K FLAT | 0
3314 | PICKENS RFTN 150W 7000K FLAT | 0
3315 | PICKENS RFTN 250W 7000K FLAT | 0
3316 | PICKENS RFTS 10W 6500K | 0
3317 | PICKENS RFTS 30W 6500K | 0
3318 | PICKENS RFTS 50W 6500K | 0
3319 | PICKENS RFTL 100W 6500K UFO | 0
3320 | PICKENS RFTN 400W 7000K FLAT | 0
3321 | PICKENS LMP 150W PUBLIC 6000K | 0
33210 | PICKENS LMP 250W PUBLIC 6000K | 0
3322 | PICKENS RECHARGEABLE LED LIGHT | 0
3323 | PICKENS LED BASE T8 60 CM | 0
3324 | PICKENS LED BASE T8 120 CM | 0
3326 | PICKENS LED ORNEMENT WD 1X18W | 0
3327 | PICKENS LED ORNEMENT WD 2X9W | 0
3328 | PICKENS LED ORNEMENT WD 2X18W | 0
3329 | PICKENS 3 WATT 6500K LED SPOT | 0
3330 | PICKENS 9 WATT 6500K LED SPOT | 0
3331 | PICKENS 12 WATT 6500K LED SPOT | 0
3332 | PICKENS 18 WATT 6500K LED SPOT | 0
3333 | PICKENS 6 WATT 6500K LED SPOT | 0
3334 | PICKENS LED OPB ROND 12W 6500K | 0
3335 | PICKENS LED OPB ROND 18W 6500K | 0
3350 | LEDPANEL 40W 2x2 CCT 120-277V | 0
3351 | LEDPANEL 40W 2x4CCT 120-277V | 0
3352 | 18W LED 1X1 5K OPB 100-277V | 0
3400 | *JSL INB ENK P SCHAK 700/1 | 0
3401 | *JSL INB DUB P SCHAK 700/2 | 0
3402 | *JSL INB WISS SCHAK 700/6 | 0
3403 | *JSL INB SERIE SCHAK 700/5 | 0
3404 | JSL INB DIMM 220V 700/BD5 | 0
3405 | JSL INB WCD R/A ENK 700/TC | 0
3406 | *JSL INB WCD R/A + DEK 700/TCT | 0
3407 | JSL AFD.PLAAT ENK 700/E | 0
3408 | JSL AFD.PLAAT DUB 700/E2 | 0
3409 | JSL AFD.PLAAT TRIPLE 700/E3 | 0
3410 | JSL BLIND AFD.PLAAT 700/C | 0
3411 | JSL TEL SOCKET RJ11 700/TTR | 0
3412 | TV/FM SOCKET FIN 700/TTT | 0
3413 | TV/FM AFD. PLAAT 700/TV | 0
3420 | ENK P SCHAK EUR 7304 | 0
3421 | SERIE SCHAK EUR 7305 | 0
3422 | DIMMER EUR 7313 | 0
3423 | WCD EUR ENK7311 | 0
3424 | WCD EUR DUBB 7312 | 0
3428 | SCHAK ENK P M301 | 0
3429 | SCHAK DUBB M303 | 0
3430 | SCHAK TRIPLE M305 | 0
3431 | WALLPLATE 2 SCHAK 2137 | 0
3432 | WALLPLATE 1SCHAK-2WCD 2133 | 0
3433 | STEKKER RUB 127v E118 | 0
3434 | STEKKER 220v RUB 2866 | 0
3487 | ETI 3901375 EINDPLAAT VSV4 | 0
3488 | ETI 3901114 BRIDGING MP2 / 10 | 0
3489 | ETI 3901116 BRIDGING MP4 /10 | 0
3490 | ETI 3901087 BRIDGING MP124/6 | 0
3491 | ETI 3901055 BRIDGING MP 166/4 | 0
3492 | ETI3901360 LIN UP VSV4 FUSE | 0
3493 | ETI 3901539 GR VS 35 YELLO/GR | 0
3494 | ETI 3901518 GR VS 16 YELLO/GR | 0
3495 | ETI 3901497 GR VS6 YELLO/GR | 0
3496 | ETI 3901476 GR VS4 YELLO/GR | 0
3497 | ETI 3901016 END BRACKET PKPA35 | 0
3498 | ETI 3901037 TERMINAL VS 4MM | 0
3499 | ETI 3901038 TERMINAL VS 4 BLUE | 0
3500 | ETI 3901068 TERMINAL VS 6 IVOR | 0
3501 | ETI 3901069 TERMINAL VS 6 BLUE | 0
3502 | ETI 3901129 TERMINAL VS 16 IVO | 0
3503 | ETI 3901130 TERMINAL VS16 BLUE | 0
3504 | ETI 3901188 TERMINAL VS 70 IVO | 0
3505 | ETI 3901189 TERMINAL VS70 BLUE | 0
3506 | ETI 3901101 TERMINAL VS10 IVOR | 0
3507 | ETI 3901102 TERMINAL VS10 BLUE | 0
3508 | ETI 3901157 TERMINAL VS35 IVOR | 0
3509 | ETI 3901158 TERMINAL VS35 BLUE | 0
3510 | 6-FIBER LOOSE TUBEMULTI 62.5um | 0
3511 | 6 FIBER TIGHTBUFFER MULTI 62.5 | 0
3512 | New-120160D PatchCord LC-LC MM | 0
3514 | 12-FIBER TIGHTBUFFER SINGLE | 0
3515 | SC CONNECTOR MULTI SIMPLEX | 0
3516 | 6 SC STRIP PANEL LOADED | 0
3517 | New2890010 SC12 Portplate load | 0
3518 | New119301S SC/UPC PIG TAIL 1mt | 0
3519 | Rackmnt fiberbx 24port,pigt-Fu | 0
3520 | New2670024 RACKMOUNTB-24 port | 0
3521 | WALLMOUNT FIBER BOX 24PORT | 0
3522 | Rackmnt fiberbx 24port,pigt1/2 | 0
3523 | Rackmnt fiberbx 48port,pigt-Fu | 0
3530 | New3584500RJ45 8wireCat5e-6PL | 0
3531 | New3500008Cat 5e RJ45-110 50um | 0
3532 | New-3667708Cat6A keystone jack | 0
3533 | New-3555008Cat5e keystone jack | 0
3610 | BWB BLANK STOP FACEPLATE | 0
3611 | BWB-30 BLANK STOP FACEPLATE | 0
3630 | CABLE MANAGEMENT HOR. BL1U | 0
3631 | CABLE MANAGEMENT HOR. BL2U | 0
3632 | Shelf 19'' 1U RAL 9005 | 0
3638 | Velcro 16mm black 25 mtr a rol | 0
3642 | CABINET SRS, 42Y, 800/1000/198 | 0
3661 | DUST COVER FOR I/O BLACK 25 PC | 0
3662 | DUST COVER FOR I/O RED 25 PCS | 0
3663 | DUST COVER FOR I/O WHITE 25PCS | 0
3664 | DUST COVER FOR I/O YELLOW 25PC | 0
3665 | Faceplate US 2 modules White | 0
3666 | Faceplate US 4 modules | 0
3667 | Patch Panel Empty 24 ports 1U | 0
3668 | Cable Cat5E UTP PVC GREY | 0
3670 | Patch Panel Cat5E 24 port 1U | 0
3671 | Patch Panel Cat5E 24 port 1/2U | 0
3672 | I/O Keystone CAT5E UTP White | 0
3673 | I/O Keystone CAT5E FTP White | 0
3674 | Cable Cat6 UTP PVC GREY | 0
3678 | Patch Panel UTP CAT6 24 Port 1 | 0
3679 | Patch Panel UTP CAT6 24 Port 1 | 0
3680 | I/O Keystone CAT6 UTP white | 0
3690 | PATCHPANEL CAT 5E FTP 24P 0.5U | 0
3691 | PATCHPANEL CAT 6 FTP 24P 0.5U | 0
3696 | PATCHCORD CAT.6 U/UTP 2M, BLU | 0
3698 | PATCHCORD CAT.6 U/UTP 2M, GRAY | 0
3703 | PATCHCORD CAT.6 U/UTP 3M, BLUE | 0
3705 | PATCHCORD CAT.6 U/UTP 3M, GRAY | 0
3710 | PATCHCORD CAT.6 U/UTP 5M, BLUE | 0
3712 | PATCHCORD CAT.6 U/UTP 5M, GRAY | 0
3723 | AUTOMATIC CLAMPING TOOL FOR I/ | 0
3726 | HORIZ CABLE MANAGE RKP-VM-1U B | 0
3727 | CABLE ROUTBRACK40x80WK1-HM-48C | 0
3728 | PATCH P EMPTY 19" XB101.224.1 | 0
3996 | MOTION DETECTOR 21401 | 0
3997 | SPEED CONTROLLER 21219 | 0
3998 | ELECTRONIC DIMMER 150W 21215-1 | 0
3999 | INTERMEDIATE SWITCH 10A 21051 | 0
4000 | SINGEL POLE SWITCH 21011 | 0
4001 | TWO POLE SWITCH 21021 | 0
4002 | TWO CIRCUITS SWITCH 21061 | 0
4003 | THREE CIRCUITS SWITCH 21088 | 0
4004 | TWO WAY SWITCH 21071 | 0
4005 | DOUBLE TWO WAY SWITCH 21101 | 0
4006 | PULL-CORD PUSH BUTTON 21092 | 0
4007 | DIMMER/ 2 WAY 320 WRC 21217 | 0
4008 | EARTH SOCKET ( SCHUKO ) 21131 | 0
4009 | EARTH SOCKET ( USA TYPE) 21143 | 0
4010 | MONO DOUBLE EARTH SOCKET 70331 | 0
4011 | RJ 45 CAT 6 UTP SOCKET 21455 | 0
4012 | RJ 45 CAT 5 E UTP SOCKET 21453 | 0
4013 | RJ 45 CAT6 UTP CONNECTOR 21978 | 0
4014 | RJ 45 CAT 5E UTP CONN 21975 | 0
4015 | TELEPHONE SOCKET 21252 | 0
4016 | SUPPORT FOR BLIND COVER 21222 | 0
4017 | ROCKER FOR SWITCHES 70601 | 0
4018 | DOUBLE ROCKERS 70611 | 0
4019 | TRIPLE ROCKERS 70661 | 0
4020 | COV PLATE PULL CORD 70741 | 0
4021 | COVER PLATE DIMMER 70721 | 0
4022 | COV PL EARTH SOCKET 70631 | 0
4023 | COV PL EARTH SOCK USA 70843 | 0
4024 | COV PL SCHUK SOCKET IP44 70634 | 0
4025 | COVER PLATE SINGLE RJ45 70751 | 0
4026 | COVER RING WITH DOUBLE 70442 | 0
4027 | COVER PLATE TELEPHONE 70712 | 0
4028 | BLIND COVER PLATE 70677 | 0
4029 | IP 44 KIT MEC21 SINGLE 21981 | 0
4030 | SURFACE MOUNTING BOX 10975 | 0
4031 | SINGLE FRAME 70910 | 0
4032 | DOUBLE HORIZONTAL FRAME 70921 | 0
4033 | TRIPLE HORIZONTAL FRAME 70931 | 0
4034 | 4- GANG HORIZONTAL FRAME 70941 | 0
4035 | WATERPROOF FRAME IP 44 70961 | 0
4036 | UNIVERSAL COVER RING 70881 | 0
4037 | COVER PLATE MOTION 70401 TBR | 0
4040 | SINGLE POLE SWITCH 37011 OPB | 0
4041 | TWO CIRCUITS SWITCH 37061 OPB | 0
4042 | TWO-WAY SWITCH 37071 OPB | 0
4043 | DOUBLE 2-WAY SWITCH 37101 OPB | 0
4044 | EARTH SOCKET SCHUKO 37131 OPB | 0
4045 | MOUNTINGBOX AMERICAN 10972 ABR | 0
4046 | SINGLE POLE SWITCH 48011 OP WD | 0
4047 | TWO POLE SWITCH 48021 WD OPB | 0
4048 | 2 CIRCUITS SWITCH 48061 OPB WD | 0
4049 | TWO WAY SWITCH 48071 OPB WD | 0
4050 | EARTH SOCKET 48131 OPB WD | 0
4051 | TWO EARTH SOCKETS 48862 OPB WD | 0
4052 | SAFETY EARTH SOCKET 45132SBR | 0
4053 | SAFE EARTHSOCKET 127V 45144SBR | 0
4054 | FLOOR BOX GREY 83008CCZ | 0
4055 | MOUNT BOX FOR FLOORBOX 83058 | 0
4056 | Face plate F/2 RJ Connector 2M | 0
4057 | DUBBEL USB CHARGER 110-240V | 0
4058 | COVER PLATE DBL USB CHAR 70673 | 0
4100 | ROCKER FOR SWITCHES 90601 TBR | 0
4101 | DOUBLE ROCKERS 90611 TBR | 0
4102 | TRIPLE ROCKERS 90661 TBR | 0
4103 | COVER PLATE PULL CORD 90741 | 0
4104 | COVER PLATE FOR DIMMER 90721 T | 0
4105 | COVER PLATE SINGLE RJ45 90751 | 0
4106 | COVER PLATE - TELEPHONE 90712 | 0
4107 | COVER PLATE- EARTH SOCKET90631 | 0
4108 | SAFETY COVER PLATE EARTH 90843 | 0
4109 | COVER PLATE SCHUKO SOCKET90634 | 0
4110 | BLIND COVER PLATE 90677 TBR | 0
4111 | SINGLE FRAME 90910 TBR | 0
4112 | DOUBLE HORIZONTAL FRAME 90920 | 0
4113 | TRIPLE HORIZONTAL FRAME 90930 | 0
4114 | 4 GANG HORIZONTAL FRAME 90940 | 0
4115 | 5 GANG HORIZONTAL FRAME 90950 | 0
4116 | WATERPROOF FRAME IP 44 90961 | 0
4117 | COVER RING WITH DOUBLE 90442 | 0
4118 | COVER PLATE DBL USB CHA90673 | 0
4119 | SURFACE MOUNTINGBOX 10976 ABR | 0
4120 | SURFACE MOUNTINGBOX DOUBLE | 0
4121 | SURFACE MOUNTINGBOX TRIPLE | 0
4122 | COVER PLATE MOTION 90401 TBR | 0
4140 | ROCKER FOR SWITCHES 90601 TPM | 0
4141 | DOUBLE ROCKERS 90611 TPM | 0
4142 | TRIPLE ROCKERS 90661 TPM | 0
4143 | COVER PLATE FOR DIMMER90721TPM | 0
4144 | COV PLATE SINGLE RJ45 90751TPM | 0
4145 | COV PLATE TELEPHONE 90712 TPM | 0
4146 | COV PLATE EARTH SOCKET90631TPM | 0
4147 | COVERPLATE EARTH 90843 USATPM | 0
4148 | COV PLATE SOCKET IP44 90634TPM | 0
4149 | BLIND COVER PLATE 90677 TPM | 0
4150 | SINGLE FRAME 90910 TPM | 0
4151 | 2 X HORIZONTAL FRAME 90920 TPM | 0
4152 | 3 X HORIZONTAL FRAME90930 TPM | 0
4153 | 4 X HORIZONT FRAME 90940 TPM | 0
4154 | 5 X HORIZONT FRAME 90950 TPM | 0
4155 | COV RING WITH DOUBLE 90442 SPM | 0
4156 | COV PLATE FOR USB 90673 TPM | 0
4157 | COVER PLATE MOTION 90401 TPM | 0
4200 | KABELGOOT 12x7MM 10010 FBR | 0
4201 | KABELGOOT 16X10MM 10020 FBR | 0
4202 | KABELGOOT 20X12,5MM 10030 FBR | 0
4203 | KABELGOOT 32x12.5MM 10400 FBR | 0
4204 | KABELGOOT 32X16MM 10040 FBR | 0
4205 | KABELGOOT 40X12,5MM 10150 FBR | 0
4206 | KABELGOOT 40X16MM 10160 FBR | 0
4207 | KABELGOOT 50X20MM 10500 CBR | 0
4208 | KABELGOOT 60X16MM 10070 CBR | 0
4209 | KABELGOOT 75X20MM 10140 CBR | 0
4210 | KABELGOOT 110X34MM 10080 RBR | 0
4211 | KABELGOOT 110X50MM 10090RBR | 0
4212 | KABELGOOT 90X50MM 10180 RBR | 0
4213 | KABELGOOT 180X50MM 10290 RBR | 0
4215 | T STUK 20X12.5MM 10031 ABR | 0
4216 | T STUK 32X12.5MM 10401 ABR | 0
4217 | T STUK 32X16MM 10041 ABR | 0
4218 | T STUK 40X12.5MM 10051 ABR | 0
4219 | T STUK 40X16MM 10061 ABR | 0
4220 | T STUK 50X20MM 10501 ABR | 0
4221 | T STUK 60X16MM 10071 ABR | 0
4222 | T STUK 75X20MM 10141 ABR | 0
4223 | T STUK 110X34MM 10081 RBR | 0
4224 | T STUK 110X50MM 10091 RBR | 0
4225 | T STUK 90X50MM 10181 RBR | 0
4226 | T STUK 180X50MM 10291 RBR | 0
4227 | BINNENHK 20X12.5MM 10032 ABR | 0
4228 | BINNENHK 32X12.5MM 10402 ABR | 0
4229 | BINNENHK 32X16MM 10042 ABR | 0
4230 | BINNENHK 40X12.5MM 10052 ABR | 0
4231 | BINNENHK 40X16MM 10062 ABR | 0
4232 | BINNENHK 50X20MM 10502 ABR | 0
4233 | BINNENHK 60X16MM 10072 ABR | 0
4234 | BINNENHK 75X20MM 10142 ABR | 0
4235 | BINNENHK 110X34MM 10082 RBR | 0
4236 | BINNENHK 110X50MM 10092 RBR | 0
4237 | BINNENHK 90X50MM 10182 RBR | 0
4238 | BINNENHK 180X50MM 10292 RBR | 0
4239 | VLAKHOEK 20X12.5MM 10033 ABR | 0
4240 | VLAKHOEK 32X12.5MM 10403 ABR | 0
4241 | VLAKHOEK 32X16MM 10043 ABR | 0
4242 | VLAKHOEK 40X12.5MM 10053 ABR | 0
4243 | VLAKHOEK 40X16MM 10063 ABR | 0
4244 | VLAKHOEK 50X20MM 10503 ABR | 0
4245 | VLAKHOEK 60X16MM 10073 ABR | 0
4246 | VLAKHOEK 75X20MM 10143 ABR | 0
4247 | VLAKHOEK 110X34MM 10083 RBR | 0
4248 | VLAKHOEK 110X50MM 10093 RBR | 0
4249 | VLAKHOEK 90X50MM 10183 RBR | 0
4250 | VLAKHOEK 180X50MM 10293 RBR | 0
4251 | VERLENG 20X12.5MM 10034 ABR | 0
4252 | VERLENG 32X12.5MM 10404 ABR | 0
4253 | VERLENG 32X16MM 10044 ABR | 0
4254 | VERLENG 40X12.5MM 10054 ABR | 0
4255 | VERLENG 40X16MM 10064 ABR | 0
4256 | VERLENG 50X20MM 10504 ABR | 0
4257 | VERLENG 60X16MM 0074 ABR | 0
4258 | VERLENG 75X20MM 10144 ABR | 0
4259 | VERLENG 110X34MM 10084 RBR | 0
4260 | VERLENG 110X50MM 10094 RBR | 0
4261 | VERLENG 90X50MM 10184 RBR | 0
4262 | VERLENG 180X50MM 10294 RBR | 0
4263 | EINDSTUK 20X12.5MM 10035 ABR | 0
4264 | EINDSTUK 32X12.5MM 10405 ABR | 0
4265 | EINDSTUK 32X16MM 10045 ABR | 0
4266 | EINDSTUK 40X12.5MM 10055 ABR | 0
4267 | EINDSTUK 40X16MM 10065 ABR | 0
4268 | EINDSTUK 50X20MM 10505 ABR | 0
4269 | EINDSTUK 60X16MM 10075 ABR | 0
4270 | EINDSTUK 75X20MM 10145 ABR | 0
4271 | EINDSTUK 110X34MM 10085 RBR | 0
4272 | EINDSTUK 110X50MM 10095 RBR | 0
4273 | EINDSTUK 90X50MM 10185 RBR | 0
4274 | EINDSTUK 180X50MM 10295 RBR | 0
4275 | BUITENHK 20X12.5MM 10036 ABR | 0
4276 | BUITENHK 32X12.5MM 10406 ABR | 0
4277 | BUITENHK 32X16MM 10046 ABR | 0
4278 | BUITENHK 40X12.5MM 10056 ABR | 0
4279 | BUITENHK 40X16MM 10066 ABR | 0
4280 | BUITENHK 50X20MM 10506 ABR | 0
4281 | BUITENHK 60X16MM 10076 ABR | 0
4282 | BUITENHK 75X20MM 10146 ABR | 0
4283 | BUITENHK 110X34MM 10086 RBR | 0
4284 | BUITENHK 110X50MM 10096 RBR | 0
4285 | BUITENHK 90X50MM 10186 RBR | 0
4286 | BUITENHK 180X50MM 10296 RBR | 0
4287 | Q45 MOD ADAPTER 2 MOD 10950ABR | 0
4288 | Q45 MOD COV PL 2 MOD 10959 ABR | 0
4289 | Q45 ADAPTER 2 MOD 10986 ABR | 0
4290 | Q45 ADAPTER 4 MOD 10952 ABR | 0
4291 | Q45 ADAPTER 6 MOD 10954 ABR | 0
4292 | FLUSH MOUNT BOX USA 10971 ABR | 0
7000 | JVD16 - 63 40A 4P SCHAKELAAR | 0
7001 | JVD16 - 63 63A 4P SCHAKELAAR | 0
7002 | JVD16 -125 80A 4P SCHAKELAAR | 0
7003 | JVD16 -125 100A 4P SCHAKELAAR | 0
7004 | JVD16 -125 125A 4P SCHAKELAAR | 0
7005 | JVL16 -63 40A 4P 30mA AARDLEK | 0
7006 | JVL16 -63 63A 4P 30mA AARDLEK | 0
7007 | JVL16 -63 40A 4P 300mA AARDLEK | 0
7008 | JVL16 -63 63A 4P 300mA AARDLEK | 0
7009 | JVM16 -32 6A1P+N B-TYPE AUT | 0
7010 | JVM16 -32 16A 1P+N B-TYPE AUT | 0
7011 | JVM16 -32 20A 1P+N B-TYPE AUT | 0
7013 | JVM16 -32 16A 1P+N C-TYPE AUT | 0
7014 | JVM16 -32 20A 1P+N C-TYPE AUT | 0
7015 | JVM16 -32 25A 1P+N C-TYPE AUT | 0
7016 | JVM16 -32 32A 1P+N C-TYPE AUT | 0
7017 | JVM19 -63 16A 2P B-TYPE AUTOM | 0
7018 | JVM19-63 6A 2P B-TYPE AUTOM | 0
7019 | JVM16 -63 16A 2P C-TYPE AUTOM | 0
7020 | JVM19 -63 20A 2P C-TYPE AUTOM | 0
7021 | JVM19 -63 25A 2P C-TYPE AUTOM | 0
7022 | JVM19 -63 16A 3P C-TYPE AUTOM | 0
7023 | JVM19 -63 20A 3P C-TYPE AUTOM | 0
7024 | JVM16 -63 25A 3P C-TYPE AUTOM | 0
7025 | JVM16 -63 32A 3P C-TYPE AUTOM | 0
7026 | JVM16 -63 40A 3P C-TYPE AUTOM | 0
7027 | JVM19 -63 50A 3P C-TYPE AUTOM | 0
7028 | JVM19 -63 63A 3P C-TYPE AUTOM | 0
7030 | JVM16-63 16A 3P+N C-TYPE AUTOM | 0
7031 | JVM16-63 25A 3P+N C-TYPE AUTOM | 0
7032 | JVM16 -63 32A 3P+N C-TYPE AUTO | 0
7033 | JVM16 -63 40A 3P+N C-TYPE AUTO | 0
7034 | JVM16 -63 50A 3P+N C-TYPE AUTO | 0
7035 | JVM16 -63 63A 3P+N C-TYPE AUTO | 0
7036 | JVM 65-125 80A 3P+N C-TYPE | 0
7037 | JVM 65-125 100A 3P+N C-TYPE | 0
7038 | JVM 65-125 125A 3P+N C-TYPE | 0
7039 | JVT3-16D TIMER | 0
7040 | LNC1 20A 2P 1MOD CONTACTOR | 0
7041 | LNC1 20A 4P 2MOD CONTACTOR | 0
7042 | LNC1 25A 4P 2MOD CONTACTOR | 0
7043 | JVL5-40 16A 1P+N - C 30mA | 0
7044 | LNC1 25A 2P 1MOD CONTACTOR | 0
7051 | JUNCTION BOX 125A 4*7 | 0
7052 | JUNCTION BOX 125A 4*11 | 0
7054 | FTG VerdeelBlok 4F 125A 1x35mm | 0
7055 | FTG Verdeel Blok1F 160A 1x70mm | 0
7056 | FTG Verdeel Blok4F 160A 1x35mm | 0
7060 | JVRO16-32 1P+N B16 30 mA | 0
7061 | JVRO16-32 1P+N C 16 30 mA | 0
7062 | JVRO16-32 1P+N C 20 30 mA | 0
7063 | JVRO16-32 1P+N C 25 30 mA | 0
7070 | ADER EINDHULS 1.5mm E1508 | 0
7071 | ADER EINDHULS 2.5mm E2508 | 0
7072 | ADER EINDHULS 4mm E4012 | 0
7073 | ADER EINDHULS 6mm E6012 | 0
7074 | ADER EINDHULS 10mm E1012 | 0
7075 | ADER EINDHULS 16mm E1612 | 0
7076 | ADER EINDHULS 25mm E2516 | 0
7077 | ADER EINDHULS 35mm E3516 | 0
7078 | ADER EINDHULS 50mm E5020 | 0
7079 | ADER EINDHULS 2X1.5mm TE1508 | 0
7080 | ADER EINDHULS 2X2.5mm TE2510 | 0
7081 | ADER EINDHULS 2X4mm TE4012 | 0
7082 | ADER EINDHULS 2X6mm TE6014 | 0
7083 | ADER EINDHULS 2X10mm TE1014 | 0
7084 | ADER EINDHULS 2X16mm TE1614 | 0
7100 | PL-U 2pins 7W 127v/6400k | 0
7102 | ESL 305 SLIM 7W SPIRAAL 127V | 0
7103 | ESL 305 SLIM 9W SPIRAAL 127V | 0
7104 | ESL 305 SLIM 11W SPIRAAL 127V | 0
7105 | ESL 305 SLIM 13W SPIRAAL 127V | 0
7106 | ESL 305 SLIM 15W SPIRAAL 127V | 0
7110 | ESL 211 15W SPIRAAL 127V | 0
7111 | ESL 211 18W SPIRAAL 127V | 0
7112 | ESL 211 20W SPIRAAL 127V | 0
7115 | T8 18W TL BUIS 6400K | 0
7116 | T8 36W TL BUIS 6400K | 0
7117 | T12 20W TL BUIS 6400K | 0
7118 | T12 40W TL BUIS 6400K | 0
7120 | TL ARMATUUR WD 1X18 127V | 0
7121 | TL ARMATUUR WD 1X36 127V | 0
7122 | TL ARMATUUR WD 2X36 127V | 0
7123 | TL ARMATUUR WD 1X18 220V | 0
7124 | TL ARMATUUR WD 1X36 220V | 0
7125 | TL ARMATUUR WD 2X36 220V | 0
7127 | HALOGEEN SCHIJNW 500W MHL002 | 0
7128 | HALOGEEN SCHIJNW 1000W MHL005 | 0
7129 | HALOGEEN SCHIJNW 1500W MHL006 | 0
7130 | HPS ARMATUUR 70W FML005 | 0
7131 | HPS ARMATUUR 150W FML005 | 0
7132 | HPS ARMATUUR 250W FML006 | 0
7133 | HALOGEEN LAMP 500W | 0
7134 | HALOGEENLAMP 1000W | 0
7135 | HALOGEENLAMP 1500W | 0
7136 | HPLN LAMP 70W | 0
7137 | HPLN LAMP 150W | 0
7138 | HPLN LAMP 250W | 0
7139 | HPLN LAMP 400W OSRAM | 0
7140 | OPB.KAST WD 12MD 1312R1 | 0
7141 | BW.KAST WD 16MD 1316P-R1 | 0
7142 | OPB.KAST WD 3MD 1303 | 0
7143 | OPB.KAST WD 4MD 1304R1 | 0
7144 | OPB.KAST WD 6MD R1306BR1 | 0
7145 | BW.KAST WD 32MD 1332PR1 | 0
7146 | OPB.KAST WD 8MD 1308PR1 BW | 0
7147 | OPB.KAST WD 48MD 1348R1 | 0
7148 | OPB.KAST WD 8MD 1308BR1 | 0
7149 | OPB.KAST 8MD 5109R1 | 0
7150 | OPB.KAST 14MD 5021R1 | 0
7151 | OPB.KAST 28MD 5281R1 | 0
7152 | OPB.KAST 42MD 5261R1 | 0
7153 | OPB.KAST 56MD 5271R1 | 0
7154 | INB.KAST 12/14MD 5012R1 | 0
7155 | INB.KAST 24/28MD 5250R1 | 0
7156 | INB.KAST 36/42MD 5260R1 | 0
7157 | INB.KAST 48/56MD 5270R1 | 0
7158 | OPB.STOPCONTACT WD 3160 | 0
7159 | INB.STOPCONTACT WD IP67 931431 | 0
7160 | RUBBER STEKKER 5706C | 0
7161 | TERMOPLASTIC STEKKER 6706CN | 0
7162 | TERMOPLASTIC STEKKER 6706B WIT | 0
7163 | TERMOPLASTIC STEKKER 6428 WIT | 0
7164 | TERMOPLASTIC CONTRA 6707B WIT | 0
7165 | TERMOPLASTIC CONTRA 6707CN | 0
7166 | TERMOPLASTIC CONTRA 5019 | 0
7167 | OPB.KAST 12MD 8703R1 | 0
7168 | OPB.KAST WD 36MD 1336PR1 | 0
7169 | OPB.KAST WD 11MD BW 1311AR1 | 0
7170 | KABELDOOS GRIJS 886A | 0
7171 | KABELDOOS TRANSP 886 ATP | 0
7172 | KABELDOOS TRANSP 715 | 0
7173 | TERMOPLASTIC ZIJK STEKKER 6566 | 0
7174 | INSTEEK FLEXIBLE CLE24 | 0
7175 | INSTEEK FLEXIBLE CLE34 | 0
7176 | INSTEEK FLEXIBLE CLE54 | 0
7177 | LAMPHOUDER 6511/75 | 0
7178 | BASE MULTI 3 TOMAS 8013 IL | 0
7179 | BASE MULTI 4 TOMAS 8014 IL | 0
7180 | BASE MULTI 5 TOMAS 8015 IL | 0
7181 | BASE MULTI 6 TOMAS 8016 IL | 0
7182 | ROL VERLENGSNOER 15M 7423/1 | 0
7183 | ROL VERLENGSNOER 25M 7425/1 | 0
7184 | INB.KAST MP14 METALBOX | 0
7185 | INB.KAST MP28 METALBOX | 0
7186 | INB.KAST MP42 METALBOX | 0
7187 | INB.KAST MP56 METALBOX | 0
7188 | KABEL DOOS 615 100 X 100 X 45 | 0
7189 | KABEL DOOS 665 ROND 70 X 35 | 0
7190 | KABEL DOOS 604 80 X 80 X 35 | 0
7191 | EARTH TERMINAL GREEN | 0
7192 | ARMARIO ABS 200X300X130+PLAC | 0
7193 | INB.KAST MP14 METALBOX NG | 0
7194 | INB.KAST MP28 METALBOX NG | 0
7195 | INB.KAST MP42 METALBOX NG | 0
7196 | INB.KAST MP56 METALBOX NG | 0
8000 | Penta Pine Poles Class 3/40 | 0
8001 | Penta Pine Poles Class 3/30 | 0
8002 | Penta Pine Poles Class 5/30 | 0
8003 | Penta Pine Poles Class 5/40 | 0
8004 | Penta Pine Poles Class 7/7 | 0
8005 | 12" Butt 30 FT SYP 80# CCA PI | 0
8009 | TRANSFORMER 127/110 V 400 VA | 0
8010 | TRANSFORMER 127/110 V 1500 VA | 0
8011 | SHORTING CAP SCCL-PECTIL 73251 | 0
8012 | Fuse-Holder FPG1 Slotted IP40 | 0
8014 | Fuse-5x20mm 10 A 250V | 0
8015 | Fuse-5x25mm 6.3 A 250V | 0
8020 | CMH70/TT/UVC/730/E27 SKU 77401 | 0
8021 | CMH100/TT/UVC/730/E40 SKU 7739 | 0
8022 | SMARTTIJDKLOK FINDER | 0
8023 | SPRAY PAINT RED 400ML | 0
8024 | 3W MINI LED BULB E27 WW | 0
8025 | SCHROEFPATROONHOUDER 25A DII | 0
8026 | GP ALKALINE ULTRA 12V | 0
8028 | GLASSES TEAL | 0
8029 | GLOVE PALM SPLIT | 0
8030 | EARTHLEAK AUTMAT 1P+N B16 | 0
8031 | ETI aardleksch 40A 4P0,03 127V | 0
8039 | CVL 3.5 PT60-VPL GST114 | 0
8040 | CVL 4.0 PT76 EUV60-GST114 | 0
8041 | CCOL8.0PT60 GST140 | 0
8042 | CCOL8.0/6.0 PT60 GST140 | 0
8043 | CCOL 4.0 PT60 GST114 | 0
8044 | CCOL 9.0 PT60 GST159 | 0
8049 | CVA 12.0 PT168-GST273 | 0
8050 | EUO 0.4 60 1200/5 PTU60 ENKEL | 0
8051 | DUO 0.4 60 1200/5 PTU60 DUB | 0
8077 | NYY-O 0,6/1kV 2x2.5mm2 | 0
8078 | VMvK 4x4 mm2 0.6/1kv Gray | 0
8079 | VMvK 4x6 mm2 0.6/1Kv Gray | 0
8080 | VMvK 4x10mm2 0.6/1Kv Gray | 0
8081 | VMvK 4x16mm2 0.6/1Kv Gray | 0
8082 | VMvK 4x25mm2 0.6/1Kv Gray | 0
8083 | VMvK 4x50mm2 0.6/1Kv Gray | 0
8084 | VMvK 4x95mm2 0,6/1kv Gray | 0
8085 | YmeKrvaslqwd3x35rs+as35 8.7/15 | 0
8086 | VMvK 4x150mm2 AL 0,6/1kV Grijs | 0
80861 | VERTINT BLANK KOPERDRAAD 16mm | 0
80862 | VERTINT BLANK KOPERDRAAD 25 mm | 0
80863 | VERTINT BLANK KOPERDRAAD 50 mm | 0
8087 | YmeKrvaslqwd3x70rs+as35 8.7/15 | 0
80871 | LUXMETER N49990 | 0
8088 | YmeKrvaslqwd1x185rs+as35 15KV | 0
8089 | YMeKrvasdlwd 1x630re+as35 30KV | 0
80896 | KWH METER PULS CE4DMID32 63A | 0
80897 | IME STROOMTRAFO 150/5A | 0
8100 | WAARSCHUWINGSLINT ELECTRA | 0
8101 | YMeKrvasdlwd 1x300re+as35 15KV | 0
8102 | A2XS2Y 150 MM2 12/20 KV AL | 0
8103 | ELASPEED EPJM- 1-240/36 | 0
8104 | 105-305V PHOTOCELL EX124-12A | 0
8105 | 2223 MOUNTING RECEPTACLE TORK | 0
8107 | NA2XS2Y 1X240/35 - 30KV | 0
8108 | YMeKrvaslqwd3X150lAlrm+35 15KV | 0
8109 | A2XS (F)K2Y-GC 1X630RE 36/66kV | 0
8110 | A2X(F)KL2Y-SC 1X630RE 36/66kV | 0
8152 | PORCEL.ISOL ANSI 53-2 RO-12012 | 0
90002 | NAIL MASON FLUTED 3" | 0
90100 | SINGLE FRAME ALU 90910TAA | 0
90101 | DOUBLE FRAME ALU 90920TAA | 0
90102 | TRIPLE FRAME ALU 90930TAA | 0
90103 | FOUR GANG FRAME ALU 90940TAA | 0
90104 | COV PL/EARTH SOCK ALU 90632TAA | 0
90105 | COV PLATE EARTH SOCK 90843TAA | 0
90106 | COV PLATE SINGL RJ45 90751TAL | 0
90107 | COV PLATE DIMM 2WAY SW90721TAL | 0
90108 | DBL ROCKER SWITCH ALU 90611TAL | 0
90109 | ROCKER SWITCH ALU 90601TAL | 0
90110 | BLIND COV PLATE ALU 90677TAL | 0
90120 | SINGLE FRAME MATTE BLACK 50910 | 0
90121 | DOUBLE HORIZONTAL FRAME 50921 | 0
90122 | TRIPLE HORIZONTAL FRAME 50931 | 0
90124 | ROCKER FOR SWITCHES 50601 | 0
90125 | DOUBLE ROCKERS 50611 TPM | 0
90126 | TRIPLE ROCKERS BLACK 50661 | 0
90127 | COVER PLATE FOR DIMMER 50721 | 0
90128 | COVER PLATE FOR EARTH 50631 | 0
90129 | SAFETY COVER PLATE USA 50843 | 0
90130 | BLIND COVER PLATE 50677 TPM | 0
90131 | ELECTRONIC DIMMER/ 2 WAY 50212 | 0
9070 | LUMEC PH9 | 0
9071 | PHILIPS TOWNGUIDE 102GRN15-830 | 0
9072 | PHILIPS SON 70W E27 I | 0
9073 | PHILIPS SON PIA PLUS 100W E40 | 0
9074 | PHILIPS HPLN 125W E27 | 0
9075 | MODUS LV led 3000lm/740 | 0
9077 | MODUS LVN 1x55W 230V 50Hz | 0
9078 | MODUS LVN 1x36W 230V 50Hz | 0
9079 | PLL36W840 PL LAMP 2G11 | 0
9080 | PLL55W840 PL LAMP 2G11 | 0
9081 | NATRIUMLAMP SOX 90WATT BY22 D | 0
9082 | GE LU 250/D/40 | 0
9084 | KLEINHUIS 2652/4 KLEMBLOK | 0
9085 | Pole Distrib Transf 25KV 1PH | 0
9087 | CAUTION TAPE 94 MTR | 0
9088 | GE ERS1023D17502GRAY | 0
9089 | GE ERS1023B15404GRAY | 0
9090 | GE ERL1008A150AGRAYR | 0
9100 | OPBOUW KAST 120 MODULE | 0
9101 | Verdeelkast UCH 0 (6groep) | 0
9102 | Slotplaat dead036art.833554012 | 0
9103 | SPECIAL ORDER IDE STAANDE KAST | 0
9104 | TCA1580 BLINDE PLAAT IDE | 0
9105 | TCA2080 BLINDE PLAAT | 0
9200 | DS11602 #16 2/C Shld 300V Com | 0
9201 | HDPE 100 BUIS 20x2,0mm | 0
9202 | WATERMETERBEUGEL3/4x1/2 346011 | 0
9203 | ONSTEKER SND 57 220-240 50HZ | 0
9204 | PICKENS HDMI CABLE DMM248-0300 | 0
9205 | PICKENS HDMI CABLE DMM271 | 0
9206 | PICKENS HDMI CABLE DMC270 | 0
9207 | VOORSCHAK APPA BSN150 K302 | 0
9208 | VOORSCHAKAPPA BSN100 L33 | 0
9209 | VOORSCHAKAPPA BHL400 K307 | 0
9210 | VOORSCHAKAPPA BSN250K407 ITS | 0
9211 | VOORSCH VSA HF P 155 PL L III | 0
9212 | VOORSCHAK APPARAAT BHL400L40 | 0
9213 | VOORSCH APPAR SON BSN 70 K302 | 0
9302 | Kabelbaan KBS60.100.100 | 0
9304 | Kabelbaan KBS60.200.100 | 0
9311 | CCLI 200 | 0
9315 | STRAIN CLAMP # 805002000 | 0
9401 | CU GRIPCLAMPS 25-35MM | 0
9402 | CU GRIPCLAMPS 50-70MM | 0
9410 | REMA CU AFTAKKLEM 2.5-16MM | 0
9411 | REMA CU AFTAKKLEM 2.5-25MM | 0
9412 | REMA CU AFTAKKLEM 6-50MM | 0
9413 | REMA CU AFTAKKLEM 10 - 95MM | 0
9414 | CU TAP OF CLAMPS 16-150MM | 0
9416 | REMA AFTAKKL 25-150AL/10-95 CU | 0
9500 | 1862812KRACHTGROEPENKAST 442-B | 0
9501 | 1862816KRACHTGROEPENKAST 443-B | 0
9502 | 1862820KRACHTGROEPENKAST 444-B | 0
9503 | 1862802VEILKAST3X160A VKH160-1 | 0
9504 | VEILKAST 3X160A VKH 160/1D | 0
9505 | VEILKAST 3X250A VKH 250/1H | 0
9506 | VEILKAST 3X400A VKH 400/1 | 0
9515 | 1959521AANSLUITKAST HA5520 S24 | 0
9516 | 1959595AANSLUITKASTHA5530-1S34 | 0
9600 | 1860722 TUSSEN-STUK U 430 | 0
9601 | 1860718 EINDDEKSEL U402 OPEN2 | 0
9602 | 1860719 EINDDEKSEL U403 OPEN3 | 0
9603 | 1860720 EINDDEKSEL U404 OPEN4 | 0
9604 | 1027004 RUBBRNG TBV HIH/H ZK10 | 0
9605 | 1013401 RAILKOPST 1013.401 SE | 0
9606 | 1965917 KABLINVIK HIL1 | 0
9607 | 1965915 KABLINVIK HIH1 | 0
9608 | 1365908 KABLINVIK HJ5908 | 0
9700 | REST YMVK 3G2.5MM | 0
9701 | REST YMVK 4G2.5MM | 0
9702 | REST YMVK 5G2.5MM | 0
9703 | REST YMVK 3G4MM | 0
9704 | REST YMVK 5G4MM | 0
9705 | REST YMVK 4X6MM | 0
9706 | REST YMVK 5G6MM | 0
9707 | REST YMVK 4X10MM | 0
9708 | REST YMVK 5G10MM | 0
9709 | REST YMVK 4X16MM | 0
9710 | REST YMVK 5G16MM | 0
9711 | REST YMVK 5G25MM | 0
9712 | REST YMVK 4X35MM | 0
9713 | REST YMVK 4X50MM | 0
9714 | REST YMVK 4X95MM | 0
9715 | REST YMVK 1X95MM | 0
9716 | REST YMVK 1X120MM | 0
9717 | REST YMVKAS 4X4MM | 0
9718 | REST YMVKAS 4X6MM | 0
9719 | REST YMVKAS 4X10MM | 0
9720 | REST YMVKAS 4X16MM | 0
9721 | REST YMVKAS 4X25MM | 0
9722 | REST YMVKAS 4X35MM | 0
9723 | REST YMVKAS 4X50MM | 0
9724 | REST YMVKAS 4X70MM | 0
9725 | REST YMVKAS 4X95MM | 0

## D1 (V)
Deposito Nro 1
B-4 | [6 empty] | Cajas import | Total | Observaciones
Fecha | Código | Referencia | Cajas | Sueltos | Cajas 0x0 | Sueltos |  | Unidades
26-01-2026 | 4040 | SINGLE POLE SWITCH 37011 OPB | 2X100 | 1
26-01-2026 | 4042 | TWO-WAY SWITCH 37071 OPB | 24
26-01-2026 | 4041 | TWO CIRCUITS SWITCH 37061 OPB | 31
26-01-2026 | 4043 | DOUBLE 2-WAY SWITCH 37101 OPB | 15
26-01-2026 | 4050 | EARTH SOCKET 48131 OPB WD | 3
26-01-2026 | 4046 | SINGLE POLE SWITCH 48011 OP WD | 11
26-01-2026 | 4049 | TWO WAY SWITCH 48071 OPB WD | 7
26-01-2026 | 4047 | TWO POLE SWITCH 48021 WD OPB | 7
26-01-2026 | 4048 | 2 CIRCUITS SWITCH 48061 OPB WD | 9
26-01-2026 | 4024 | COV PL SCHUK SOCKET IP44 70634 | 12
26-01-2026 | 4035 | WATERPROOF FRAME IP 44 70961 | 4
C-3 | [6 empty] | Cajas import | Total | Observaciones
Fecha | Código | Referencia | Cajas | Sueltos | Cajas 0x0 | Sueltos |  | Unidades
26-01-2026 | 4106 | COVER PLATE - TELEPHONE 90712
26-01-2026 | 4145 | COV PLATE TELEPHONE 90712 TPM | 10
26-01-2026 | 4105 | COVER PLATE SINGLE RJ45 90751
26-01-2026 | 4144 | COV PLATE SINGLE RJ45 90751TPM
26-01-2026 | 90106 | COV PLATE SINGL RJ45 90751TAL | 4
26-01-2026 | 4103 | COVER PLATE PULL CORD 90741 | 18
26-01-2026 | 4112 | DOUBLE HORIZONTAL FRAME 90920
26-01-2026 | 4151 | 2 X HORIZONTAL FRAME 90920 TPM
26-01-2026 | 90101 | DOUBLE FRAME ALU 90920TAA | 41
26-01-2026 | 4109 | COVER PLATE SCHUKO SOCKET90634
26-01-2026 | 4148 | COV PLATE SOCKET IP44 90634TPM | 2
26-01-2026 | 4116 | WATERPROOF FRAME IP 44 90961 | 5
26-01-2026 | 4119 | SURFACE MOUNTINGBOX 10976 ABR | 4
26-01-2026 | 4118 | COVER PLATE DBL USB CHA90673
26-01-2026 | 4156 | COV PLATE FOR USB 90673 TPM | 24
26-01-2026 | 8021 | CMH100/TT/UVC/730/E40 SKU 7739 | 3
26-01-2026 | 15142 | OPBOUW KAST WD CSG13PT/RR | 6
26-01-2026 | 3997 | SPEED CONTROLLER 21219 | 13
C-4 | [6 empty] | Cajas import | Total | Observaciones
Fecha | Código | Referencia | Cajas | Sueltos | Cajas 0x0 | Sueltos |  | Unidades
26-01-2026 | 4209 | KABELGOOT 75X20MM 10140 CBR | 6 | 11
26-01-2026 | 4212 | KABELGOOT 90X50MM 10180 RBR | 1
26-01-2026 | 4213 | KABELGOOT 180X50MM 10290 RBR | 13
26-01-2026 | 4260 | VERLENG 110X50MM 10094 RBR |  | 13
26-01-2026 | 1496 | OPBOUW KAST 2 MOD 610090
26-01-2026 | 4211 | KABELGOOT 110X50MM 10090RBR | 2
26-01-2026 | 4210 | KABELGOOT 110X34MM 10080 RBR | 5
26-01-2026 | 4201 | KABELGOOT 16X10MM 10020 FBR | 1 | 56
26-01-2026 | 4207 | KABELGOOT 50X20MM 10500 CBR | 2 | 6
26-01-2026 | 0288 | KABELGOOT 70x40 mm | 5 | 4
26-01-2026 | 0291 | KABELGOOT DEKSEL70x40 mm | 5 | 4
26-01-2026 | 0289 | KABELGOOT 70x60 mm | 7
26-01-2026 | 0292 | KABELGOOT DEKSEL 70x60 mm | 6 | 10
26-01-2026 | 0278 | KABELGOOT 100x40 mm |  | 4
26-01-2026 | 0290 | KABELGOOT 100x60 mm | 2 | 1
26-01-2026 | 0293 | KABELGOOT DEKSEL 100x60 mm | 5+8 | 3
26-01-2026 | 4200 | KABELGOOT 12x7MM 10010 FBR | 3
26-01-2026 | 0285 | KABELGOOT 10x8 mm |  | 113
26-01-2026 | 0284 | KABELGOOT 60x40 mm |  | 1
26-01-2026 | 4201 | KABELGOOT 16X10MM 10020 FBR | 2 | 38
26-01-2026 | 0201 | KABEL YMvK 3G2.5mm rol/100mtr | 11
A-1 | [6 empty] | Cajas import | Total | Observaciones
Fecha | Código | Referencia | Cajas | Sueltos | Cajas 0x0 | Sueltos |  | Unidades
26-01-2026 | 3319 | PICKENS RFTL 100W 6500K UFO | 16 | 3
26-01-2026 | 0201 | KABEL YMvK 3G2.5mm rol/100mtr
3 CAJAS SIN ABRIR NUEVAS
B-5 | [6 empty] | Cajas import | Total | Observaciones
Fecha | Código | Referencia | Cajas | Sueltos | Cajas 0x0 | Sueltos |  | Unidades
23-01-2026 | 4001 | TWO POLE SWITCH 21021 | 32
23-01-2026 | 4000 | SINGEL POLE SWITCH 21011 | 18
23-01-2026 | 4002 | TWO CIRCUITS SWITCH 21061 | 17
23-01-2026 | 4250 | VLAKHOEK 180X50MM 10293 RBR | 2
23-01-2026 | 4017 | ROCKER FOR SWITCHES 70601 | 8X100
23-01-2026 | 4018 | DOUBLE ROCKERS 70611 | 2X100
23-01-2026 | 4003 | THREE CIRCUITS SWITCH 21088 | 5
23-01-2026 | 4019 | TRIPLE ROCKERS 70661 | 16
23-01-2026 | 4005 | DOUBLE TWO WAY SWITCH 21101 | 11
23-01-2026 |  | 21384 | 2 | [5 empty] | NO APARECE
23-01-2026 | 4058 | COVER PLATE DBL USB CHAR 70673 | 20
23-01-2026 | 3998 | ELECTRONIC DIMMER 150W 21215-1 | 5
23-01-2026 | 4013 | RJ 45 CAT6 UTP CONNECTOR 21978 | 1 | 2
23-01-2026 | 4037 | COVER PLATE MOTION 70401 TBR | 22
23-01-2026 | 4030 | SURFACE MOUNTING BOX 10975 | 8
4 JABON ANTIBACTERIAL
1 CAJA DE PAPEL DE BAÑO
B-8 | [6 empty] | Cajas import | Total | Observaciones
Fecha | Código | Referencia | Cajas | Sueltos | Cajas 0x0 | Sueltos |  | Unidades
23-01-2026 | 4023 | COV PL EARTH SOCK USA 70843 | 25
23-01-2026 | 4028 | BLIND COVER PLATE 70677 | 40
23-01-2026 | 4009 | EARTH SOCKET ( USA TYPE) 21143 | 12
23-01-2026 |  |  | 1 | [5 empty] | 21212 TIENE MISMO CODIGP 21217
23-01-2026 | 4007 | DIMMER/ 2 WAY 320 WRC 21217 | 13 |  |  |  |  | 17 | 21217
23-01-2026 | 4021 | COVER PLATE DIMMER 70721 | 19
23-01-2026 | 4020 | COV PLATE PULL CORD 70741 | 11
23-01-2026 | 4012 | RJ 45 CAT 5 E UTP SOCKET 21453 | 10
23-01-2026 | 4011 | RJ 45 CAT 6 UTP SOCKET 21455 | 5
23-01-2026 | 4025 | COVER PLATE SINGLE RJ45 70751 | 6
23-01-2026 | 4015 | TELEPHONE SOCKET 21252 | 10
23-01-2026 | 4027 | COVER PLATE TELEPHONE 70712 | 4
23-01-2026 | 4026 | COVER RING WITH DOUBLE 70442 | 65
23-01-2026 | 4031 | SINGLE FRAME 70910 | 2X100
23-01-2026 | 4032 | DOUBLE HORIZONTAL FRAME 70921 | 13
23-01-2026 | 4033 | TRIPLE HORIZONTAL FRAME 70931 | 36
23-01-2026 | 4034 | 4- GANG HORIZONTAL FRAME 70941 | 79
23-01-2026 | 4011 | RJ 45 CAT 6 UTP SOCKET 21455 | 2X100

## D2 (V)
Deposito Nro 2
| A-1 | [6 empty] | Cajas import | Total | Observaciones
| Fecha | Código | Referencia | Cajas | Sueltos | Cajas 0x0 | Sueltos |  | Unidades
| 27-01-26 | 1611 | OPB.KAST OLINTHOS 2RIJ 24 PE | 22
| 27-01-26 | 1612 | OPB.KAST OLINTHOS 3RIJ 36 PE | 2
| 27-01-26 | 1506 | OPBOUWKAST 2-RIJ 36PE 610285 | 1 | [5 empty] | Producto sin codigo por antiguo, este codigo mas nuevo aprox.
| 27-01-26 | 1511 | INBOUWKAST 2-RIJ 28MOD 610373 | 8
| 27-01-26 | 7196 | INB.KAST MP56 METALBOX NG | 4
| 27-01-26 | 7195 | INB.KAST MP42 METALBOX NG | 7
| 27-01-26 | 7193 | INB.KAST MP14 METALBOX NG | 8
| A-2 | [6 empty] | Cajas import | Total | Observaciones
| Fecha | Código | Referencia | Cajas | Sueltos | Cajas 0x0 | Sueltos |  | Unidades
| 27-01-26 | 7144 | OPB.KAST WD 6MD R1306BR1 | 8
| 27-01-26 | 7148 | OPB.KAST WD 8MD 1308BR1 | 6
| 27-01-26 | 7168 | OPB.KAST WD 36MD 1336PR1 | 2
| 27-01-26 | 7194 | INB.KAST MP28 METALBOX NG | 12
| A-3 | [6 empty] | Cajas import | Total | Observaciones
| Fecha | Código | Referencia | Cajas | Sueltos | Cajas 0x0 | Sueltos |  | Unidades
| 27-01-26 | 1507 | OPBOUWKAST4-RIJ VA 424 T 48PE | 2
| 27-01-26 | 1665 | MOELLER INB BF-U-5/120 | 2
| 27-01-26 | 7151 | OPB.KAST 28MD 5281R1 | 31
| 27-01-26 | 1657 | MOELLER OPB BF-0-5/120 | 1
| 27-01-26 |  | Cajas de sueltos | [6 empty] | Foto
| A-4 | [6 empty] | Cajas import | Total | Observaciones
| Fecha | Código | Referencia | Cajas | Sueltos | Cajas 0x0 | Sueltos |  | Unidades
| 27-01-26 | 1664 | MOELLER INB BF-U-4/96 | 7
| 27-01-26 | 7147 | OPB.KAST WD 48MD 1348R1 | 6
| 27-01-26 | 7184 | INB.KAST MP14 METALBOX | 2
| 27-01-26 | 7193 | INB.KAST MP14 METALBOX NG | 22
| A-5 | [6 empty] | Cajas import | Total | Observaciones
| Fecha | Código | Referencia | Cajas | Sueltos | Cajas 0x0 | Sueltos |  | Unidades
| 27-01-26 | 1985 | MESPATROON HOUDER 160 A-NH-00 | 36
| 27-01-26 | 1988 | MESPATROON HOUDER 400 A-NH-2 | 22
| 27-01-26 | 1987 | MESPATROON HOUDER 250 A-NH-1 | 1
| 27-01-26 | 1659 | MOELLER OPB BF-0-3/72 | 7
| A-6 | [6 empty] | Cajas import | Total | Observaciones
| Fecha | Código | Referencia | Cajas | Sueltos | Cajas 0x0 | Sueltos |  | Unidades
| 27-01-26 | 7191 | EARTH TERMINAL GREEN |  | 53
| 27-01-26 | 1658 | MOELLER OPB BF-0-6/144 | 3
| 27-01-26 | 1666 | MOELLER INB BF-U-6/144 | 5
| 27-01-26 | 7186 | INB.KAST MP42 METALBOX
| 27-01-26 | 7195 | INB.KAST MP42 METALBOX NG | 11
| 27-01-26 | 1657 | MOELLER OPB BF-0-5/120 | 1
| D-1 | [6 empty] | Cajas import | Total | Observaciones
| Fecha | Código | Referencia | Cajas | Sueltos | Cajas 0x0 | Sueltos |  | Unidades
| 27-01-26 | 7167 | OPB.KAST 12MD 8703R1 | 44
| 27-01-26 | 7153 | OPB.KAST 56MD 5271R1 | 13
| 27-01-26 | 7169 | OPB.KAST WD 11MD BW 1311AR1 | 1
| D-2 | [6 empty] | Cajas import | Total | Observaciones
| Fecha | Código | Referencia | Cajas | Sueltos | Cajas 0x0 | Sueltos |  | Unidades
| 27-01-26 | 1664 | MOELLER INB BF-U-4/96 | 2
| 27-01-26 | 7146 | OPB.KAST WD 8MD 1308PR1 BW | 10
| 27-01-26 | 7152 | OPB.KAST 42MD 5261R1 | 15
| D-3 | [6 empty] | Cajas import | Total | Observaciones
| Fecha | Código | Referencia | Cajas | Sueltos | Cajas 0x0 | Sueltos |  | Unidades
| 27-01-26 | 1661 | MOELLER INB BF-U-5/165 | 2
| 27-01-26 | 1657 | MOELLER OPB BF-0-5/120 | 1
| 27-01-26 | 7145 | BW.KAST WD 32MD 1332PR1 | 9
| 27-01-26 | 7141 | BW.KAST WD 16MD 1316P-R1 | 6
|  |  | 1 CAJA DE SUELTOS DAÑADOS | [6 empty] | Foto
|  |  | 1CAJA DE SUELTOS DAÑADOS | [6 empty] | Foto
| D-4 | [6 empty] | Cajas import | Total | Observaciones
| Fecha | Código | Referencia | Cajas | Sueltos | Cajas 0x0 | Sueltos |  | Unidades
| 27-01-26 | 7150 | OPB.KAST 14MD 5021R1 | 45
| 27-01-26 | 7149 | OPB.KAST 8MD 5109R1 | 17
| 27-01-26 | 1656 | MOELLER OPB BF-0-4/96 | 8
| D-5 | [6 empty] | Cajas import | Total | Observaciones
| Fecha | Código | Referencia | Cajas | Sueltos | Cajas 0x0 | Sueltos |  | Unidades
| 27-01-26 | 3314 | PICKENS RFTN 150W 7000K FLAT | 3
| 27-01-26 | 1993 | SCHAKELKAST MESPATROON 630A | 6
| 27-01-26 | 1992 | SCHAKELKAST MESPATROON 400A | 5
| 27-01-26 |  | Caja de sueltos |  | 49
| 27-01-26 |  | Caja de sueltos |  | 30
| D-6 | [6 empty] | Cajas import | Total | Observaciones
| Fecha | Código | Referencia | Cajas | Sueltos | Cajas 0x0 | Sueltos |  | Unidades
| 27-01-26 | 7157 | INB.KAST 48/56MD 5270R1 | 12
| 27-01-26 | 1991 | SCHAKELKAST MESPATROON 250A | 4
| 28-01-26 | 3494 | ETI 3901518 GR VS 16 YELLO/GR |  | 32
| 28-01-26 | 3492 | ETI3901360 LIN UP VSV4 FUSE | 8x50
falto? | 28-01-26 | 3500 | ETI 3901068 TERMINAL VS 6 IVOR
| 28-01-26 | 3498 | ETI 3901037 TERMINAL VS 4MM | 1x100 | 80
| 28-01-26 | 3504 | ETI 3901188 TERMINAL VS 70 IVO | 60 | 7
| 28-01-26 | 3487 | ETI 3901375 EINDPLAAT VSV4 | 2x50 | 47
| 28-01-26 | 3505 | ETI 3901189 TERMINAL VS70 BLUE | 3x20
| 28-01-26 | 3508 | ETI 3901157 TERMINAL VS35 IVOR | 3x20
| 28-01-26 | 3493 | ETI 3901539 GR VS 35 YELLO/GR | 1x20 | 17
| 28-01-26 | 3504 | ETI 3901188 TERMINAL VS 70 IVO | 1x20
| 28-01-26 | 3502 | ETI 3901129 TERMINAL VS 16 IVO | 1x50
| 28-01-26 | 3503 | ETI 3901130 TERMINAL VS16 BLUE |  | 43
| 28-01-26 | 3506 | ETI 3901101 TERMINAL VS10 IVOR | 2x50
| 28-01-26 | 3507 | ETI 3901102 TERMINAL VS10 BLUE | 1x50
| 28-01-26 | 3501 | ETI 3901069 TERMINAL VS 6 BLUE | 1x50
| 28-01-26 | 3495 | ETI 3901497 GR VS6 YELLO/GR |  | 47
| 28-01-26 | 3496 | ETI 3901476 GR VS4 YELLO/GR | 1x75
| 28-01-26 | 1510 | INBOUWKAST 1-RIJ BLD 610372 | 2
| 28-01-26 | 3487 | ETI 3901375 EINDPLAAT VSV4 | 7x50
| 28-01-26 | 3492 | ETI3901360 LIN UP VSV4 FUSE | 12
| 28-01-26 | 0511 | PLAFONDDOOS 97371201 GRO-2 120 | 23
Muestra Indubox Solera
3 cajas restante de proyecto
|  |  | 1 cajetin restnate | [6 empty] | piso D-6
|  |  | 1 caja con cajetin faltan otras partes | [6 empty] | piso D-6
| C-1 | [6 empty] | Cajas import | Total | Observaciones
| Fecha | Código | Referencia | Cajas | Sueltos | Cajas 0x0 | Sueltos |  | Unidades
| 28-01-2026 | 7043 | JVL5-40 16A 1P+N - C 30mA | 95
| 28-01-2026 | 7018 | JVM19-63 6A 2P B-TYPE AUTOM | 10x6 y 2x6 | 1
| 28-01-2026 | 1959 | OMSCHAKELAAR 400A 3P+N | 8
| 28-01-2026 | 1968 | SCHAKELAAR MESPATR INB 125A | 7
| 28-01-2026 | 1969 | SCHAKELAAR MESPATR INB 160A | 2
| 28-01-2026 | 1970 | SCHAKELAAR MESPATR INB 250A | 5
| 28-01-2026 | 1971 | SCHAKELAAR MESPATR INB 400A | 3
| 28-01-2026 | 1972 | SCHAKELAAR MESPATR INB 630A | 3
| C-2 | [6 empty] | Cajas import | Total | Observaciones
| Fecha | Código | Referencia | Cajas | Sueltos | Cajas 0x0 | Sueltos |  | Unidades
| 28-01-2026 | 7000 | JVD16 - 63 40A 4P SCHAKELAAR | 40x3 y 6x3
| 28-01-2026 | 7001 | JVD16 - 63 63A 4P SCHAKELAAR | 20x3 y 5x3 | 2
| 28-01-2026 | 7004 | JVD16 -125 125A 4P SCHAKELAAR | 7x3 | 1
| 28-01-2026 | 7063 | JVRO16-32 1P+N C 25 30 mA | 9x12 | 3
| 28-01-2026 | 7062 | JVRO16-32 1P+N C 20 30 mA | 6x12 | 7
| 28-01-2026 | 7022 | JVM19 -63 16A 3P C-TYPE AUTOM | 6x3 | 1
| 28-01-2026 | 7003 | JVD16 -125 100A 4P SCHAKELAAR | 1x3 | 1
| 29-01-2026 | 7023 | JVM19 -63 20A 3P C-TYPE AUTOM | 3X4 | 3
| 29-01-2026 | 7024 | JVM16 -63 25A 3P C-TYPE AUTOM | 6X4 | 1
| 29-01-2026 | 7025 | JVM16 -63 32A 3P C-TYPE AUTOM | 4X4
| 29-01-2026 | 7026 | JVM16 -63 40A 3P C-TYPE AUTOM | 7X4 | 3
| 29-01-2026 | 7027 | JVM19 -63 50A 3P C-TYPE AUTOM | 5X4
| 29-01-2026 |  | 0 | 10X4
| 29-01-2026 | 7028 | JVM19 -63 63A 3P C-TYPE AUTOM | 30X4 | 7X4 |  |  |  |  | VERIFICAR CANTIDADES
| 29-01-2026 | 7009 | JVM16 -32 6A1P+N B-TYPE AUT | 2X12 | 7
| 29-01-2026 | 7007 | JVL16 -63 40A 4P 300mA AARDLEK | 16
| 29-01-2026 | 7008 | JVL16 -63 63A 4P 300mA AARDLEK | 45
| C-4 | [6 empty] | Cajas import | Total | Observaciones
| Fecha | Código | Referencia | Cajas | Sueltos | Cajas 0x0 | Sueltos |  | Unidades
| 28-01-2026 | 7154 | INB.KAST 12/14MD 5012R1 | 40
| 28-01-2026 | 7155 | INB.KAST 24/28MD 5250R1 | 15
| 28-01-2026 | 7156 | INB.KAST 36/42MD 5260R1 | 8
| C-5 | [6 empty] | Cajas import | Total | Observaciones
| Fecha | Código | Referencia | Cajas | Sueltos | Cajas 0x0 | Sueltos |  | Unidades
| 28-01-26 | 7010 | JVM16 -32 16A 1P+N B-TYPE AUT | 324
| 28-01-26 | 7013 | JVM16 -32 16A 1P+N C-TYPE AUT | 185
| 28-01-26 | 7011 | JVM16 -32 20A 1P+N B-TYPE AUT | 108
| 28-01-26 | 7014 | JVM16 -32 20A 1P+N C-TYPE AUT | 49
| 28-01-26 | 7015 | JVM16 -32 25A 1P+N C-TYPE AUT | 50
| 28-01-26 | 7016 | JVM16 -32 32A 1P+N C-TYPE AUT | 127
| 28-01-26 | 7017 | JVM19 -63 16A 2P B-TYPE AUTOM | 600
| 28-01-26 | 7019 | JVM16 -63 16A 2P C-TYPE AUTOM | 1032
| 28-01-26 | 7020 | JVM19 -63 20A 2P C-TYPE AUTOM | 11
| 28-01-26 | 7021 | JVM19 -63 25A 2P C-TYPE AUTOM | 63
| C-6 | [6 empty] | Cajas import | Total | Observaciones
| Fecha | Código | Referencia | Cajas | Sueltos | Cajas 0x0 | Sueltos |  | Unidades
| 28-01-26 | 7007 | JVL16 -63 40A 4P 300mA AARDLEK | 5
| 28-01-26 | 7182 | ROL VERLENGSNOER 15M 7423/1 | 15
| 28-01-26 | 7183 | ROL VERLENGSNOER 25M 7425/1 | 16
| 28-01-26 | 7005 | JVL16 -63 40A 4P 30mA AARDLEK | 7x50 | 38
| 28-01-26 | 7030 | JVM16-63 16A 3P+N C-TYPE AUTOM | 2x30 | 5 |  |  |  |  | cajas de 3 unidades
| 28-01-26 | 7032 | JVM16 -63 32A 3P+N C-TYPE AUTO | 1x30 | 7 |  |  |  |  | cajas de 3 unidades
| 28-01-26 | 7033 | JVM16 -63 40A 3P+N C-TYPE AUTO | 1x30 | 2 |  |  |  |  | cajas de 3 unidades
| 28-01-26 | 7034 | JVM16 -63 50A 3P+N C-TYPE AUTO |  | 4
| 28-01-26 |  | JVM19-636 50A C | 2x30 | [5 empty] | cajas de 3 unidades
| 28-01-26 | 7035 | JVM16 -63 63A 3P+N C-TYPE AUTO | 2x30 | 5 |  |  |  |  | cajas de 3 unidades
| B-4 | [6 empty] | Cajas import | Total | Observaciones
| Fecha | Código | Referencia | Cajas | Sueltos | Cajas 0x0 | Sueltos |  | Unidades
| 29-01-2026 | 1940 | HOOFDSCHAKELAAR 1000A | 4
| 29-01-2026 | 1939 | HOOFDSCHAKELAAR 800A | 4
| 29-01-2026 | 1938 | HOOFDSCHAKELAAR 630A | 7
| 29-01-2026 | 1937 | HOOFDSCHAKELAAR 400A | 3
| 29-01-2026 | 1936 | HOOFDSCHAKELAAR 250A | 3
| 29-01-2026 | 1935 | HOOFDSCHAKELAAR 160A S5000 | 23
| 29-01-2026 | 1934 | HOOFDSCHAKELAAR 160A INBUS | 20
| 29-01-2026 | 1933 | HOOFDSCHAKELAAR 125A S5000 | 5
| 29-01-2026 | 1954 | OMSCHAKELAAR 63A 3P+N | 3
| 29-01-2026 | 1955 | OMSCHAKELAAR 80A 3P+N | 16
| 29-01-2026 | 1959 | OMSCHAKELAAR 400A 3P+N | 3
| 29-01-2026 | 1995 | OMSCHAKELAAR 160A 3P+N | 2
| 29-01-2026 | 1957 | OMSCHAKELAAR 160A 3P | 4
| 29-01-2026 | 1959 | OMSCHAKELAAR 400A 3P+N | 1
| 29-01-2026 | 1960 | OMSCHAKELAAR 630A 3P+N | 2
Note on D188: Victoria Ortega: diferente nombre entra en el codigo 7034

## D3 (V)
Deposito Nro 3
C2 | [6 empty] | Cajas import | Total | Observaciones
Fecha | Código | Referencia | Cajas | Sueltos | Cajas 0x0 | Sueltos |  | Unidades
30-01-2026 | 15144 | OPB.KAST WD 36MD CDN36PT/RR | 21
30-01-2026 | 15145 | OPB.KAST WD 54MD CDP54 PT/RR | 12
30-01-2026 | 7052 | JUNCTION BOX 125A 4*11 | 2
30-01-2026 | 7051 | JUNCTION BOX 125A 4*7 | 37
C1 | [6 empty] | Cajas import | Total | Observaciones
Fecha | Código | Referencia | Cajas | Sueltos | Cajas 0x0 | Sueltos |  | Unidades
30-01-2026 | 0615 | ZEKERING 63A | 1325
30-01-2026 | 0614 | ZEKERING 50A | 950
30-01-2026 | 0613 | ZEKERING 35A | 875
30-01-2026 | 0612 | ZEKERING 25A | 477
30-01-2026 | 0611 | ZEKERING 20A | 1300
30-01-2026 | 0610 | ZEKERING 16A | 500
C7 | [6 empty] | Cajas import | Total | Observaciones
Fecha | Código | Referencia | Cajas | Sueltos | Cajas 0x0 | Sueltos |  | Unidades
30-01-2026 | 0577 | LASDOPPEN 12-24 mm | 220 | [5 empty] | 1650 STUCKS
30-01-2026 | 0575 | LASDOPPEN 3.0-12.5 mm | 100 | [5 empty] | 5000 STUCKS
30-01-2026 | 0576 | LASDOPPEN 7.5-18.0 mm | 80 | [5 empty] | 2400 STUCKS
30-01-2026 | 7176 | INSTEEK FLEXIBLE CLE54 | 60
30-01-2026 | 0569 | CONEX STEEKKLEM 3-VOUDIG | 160 | [5 empty] | 12000 STUCKS
30-01-2026 | 0570 | CONEX STEEKKLEM 4-VOUDIG | 160 | [5 empty] | 12000 STUCKS
30-01-2026 | 0571 | CONEX STEEKKLEM 5-VOUDIG | 140 | [5 empty] | 10500 STUCKS
30-01-2026 | 15143 | OPB.KAST WD 24MD CDN24PT/RR | 1 | [5 empty] | CAJA ROTA HAY OTRAS C10
C3 | [6 empty] | Cajas import | Total | Observaciones
Fecha | Código | Referencia | Cajas | Sueltos | Cajas 0x0 | Sueltos |  | Unidades
30-01-2026 | 0631 | KSV PATRONEN 160A NH 00 | 5X3 |  |  |  |  | 15
30-01-2026 | 0630 | KSV PATRONEN 125A NH 00 | 17X3 |  |  |  |  | 51 | CONFIRMAR CODIGO
30-01-2026 | 0628 | KSV PATRONEN 80A NH 00 | 9X9 | 1 |  |  |  | 81
30-01-2026 | 0627 | KSV PATRONEN 63A NH 00 | 5X3 |  |  |  |  | 15
30-01-2026 | 0625 | KSV PATRONEN 35A NH 00 | 35X3 |  |  |  |  | 105
30-01-2026 | 0624 | KSV PATRONEN 25A NH 00 | 12X3 |  |  |  |  | 36
C4 | [6 empty] | Cajas import | Total | Observaciones
Fecha | Código | Referencia | Cajas | Sueltos | Cajas 0x0 | Sueltos |  | Unidades
30-01-2026 | 1153 | DEKSEL INB DOOS AM 4x4" 2-VOUD | 15x50 |  |  |  |  | 750
30-01-2026 | 15140 | OPB.KAST WD 12MD CDN12PT/RR | 21 |  |  |  |  | 21
30-01-2026 | 1152 | DEKSEL INB DOOS AM 4x4" 4150 | 55x50 + 12x50 |  |  |  |  | 3350 | 55 modelo viejo 12 modelo nuevo
30-01-2026 | 3332 | PICKENS 18 WATT 6500K LED SPOT | 3x8 |  |  |  |  | 24
30-01-2026 | 1375 | RAWPLUGS WIT (5x25mm-1") | 120 | [5 empty] | 30boxes 600frames 15000pcs
30-01-2026 | 1376 | RAWPLUGS ROOD (6X25mm-1") | 96 | [5 empty] | 24boxes 480frames 12000pcs
30-01-2026 | 1377 | RAW PLUGS GROEN (7x35mm-1.1/2) | 64 | [5 empty] | 16boxes 320frames 8000pcs
30-01-2026 | 1378 | RAWPLUGS BLAUW (8x35mm-1.1/2) | 60 | [5 empty] | 12boxes 240frames 6000pcs
30-01-2026 | 3124 | REFLECTOR LED 200W 18000LM | 2x4 y 3x4 |  |  |  |  | 20
30-01-2026 | 1150 | INB DOOS AM 2x4" | 16x50 |  |  |  |  | 800 | Modelo nuevo
30-01-2026 | 1150 | INB DOOS AM 2x4" | 30x50 |  |  |  |  | 1500 | Modelo nuevo
|  | Cable azul 95m | [6 empty] | 16
C3 | [6 empty] | Cajas import | Total | Observaciones
Fecha | Código | Referencia | Cajas | Sueltos | Cajas 0x0 | Sueltos |  | Unidades
30-01-2026 | 0620 | KOP K2 | 5x50 |  |  |  |  | 250
30-01-2026 | 0621 | KOP K3 | 8x20 |  |  |  |  | 160
30-01-2026 | 7054 | FTG VerdeelBlok 4F 125A 1x35mm | [5 empty] | 8
30-01-2026 | 7055 | FTG Verdeel Blok1F 160A 1x70mm | 3x20 | 2 |  |  |  | 32
30-01-2026 | 0600 | PASMOER 16A | 60x25 |  |  |  |  | 1500
30-01-2026 | 0601 | PASMOER 20A | [5 empty] | 465
30-01-2026 | 0602 | PASMOER 25A | [5 empty] | 525
30-01-2026 | 0603 | PASMOER 35A | [5 empty] | 100
30-01-2026 | 0604 | PASMOER 50A | [5 empty] | 75
30-01-2026 | 0605 | PASMOER 63A | [5 empty] | 330
30-01-2026 | 0646 | KSV PATRONEN 630A NH 3 | 4x3 |  |  |  |  | 12
30-01-2026 | 0644 | KSV PATRONEN 355A NH 1 | 12x3 |  |  |  |  | 36
30-01-2026 | 0643 | KSV PATRONEN 315A NH 1 | 9x3 |  |  |  |  | 27
30-01-2026 | 0641 | KSV PATRONEN 224A NH 1 | 14x3 |  |  |  |  | 42
30-01-2026 | 0639 | KSV PATRONEN 160A NH 1 | 24x3 |  |  |  |  | 72
30-01-2026 | 0638 | KSV PATRONEN 125A NH 1 | 22x3 |  |  |  |  | 66
30-01-2026 | 0637 | KSV PATRONEN 100A NH 1 | 34x3 |  |  |  |  | 102
30-01-2026 | 0636 | KSV PATRONEN 80A NH 1 | 17x3 |  |  |  |  | 51
30-01-2026 | 0635 | KSV PATRONEN 63A NH 1 | 22x3 |  |  |  |  | 66
30-01-2026 | 3014 | BUIGVEER 3/4" 2 mtr | [5 empty] | 2
30-01-2026 | 3011 | BUIGVEER 3/4" 1 mtr | [5 empty] | 9
C6 | [6 empty] | Cajas import | Total | Observaciones
Fecha | Código | Referencia | Cajas | Sueltos | Cajas 0x0 | Sueltos |  | Unidades
30-01-2026 | 15143 | OPB.KAST WD 24MD CDN24PT/RR | 22
30-01-2026 | 15145 | OPB.KAST WD 54MD CDP54 PT/RR | 17
C10 | [6 empty] | Cajas import | Total | Observaciones
Fecha | Código | Referencia | Cajas | Sueltos | Cajas 0x0 | Sueltos |  | Unidades
2026-02-02 | 15143 | OPB.KAST WD 24MD CDN24PT/RR | 15
2026-02-02 | 0703 | ATT MONTAGEDEKSEL 2X WCD 1623 | 13x10
2026-02-02 | 0702 | ATT MONTAGEDEKSEL 1X WCD 1622 | 6x10
2026-02-02 | 0517 | CENTR ZIJKANT BODEM 76.5MM 169 |  | 46
2026-02-02 | 0513 | INBOUWDS HOLLEWAND 16/19 | 3x120 |  |  |  |  | 360
2026-02-02 | 0505 | CD/RV RONDE DEKSEL CENTRAL | 3x50 |  |  |  |  | 150
2026-02-02 | 0490 | TREKDOOS 4202-D | 10x10 |  |  |  |  | 100
C9 | [6 empty] | Cajas import | Total | Observaciones
Fecha | Código | Referencia | Cajas | Sueltos | Cajas 0x0 | Sueltos |  | Unidades |  | NOTA APARTE MISMO SERIAL MISMO NOMBRE
2026-02-02 | 0534 | INBOUWDOOS DUBB WCD H140 | 9x50 | [6 empty] | 1418 | BERKER AFDEKPL SERIE 16238989
2026-02-02 | 0490 | TREKDOOS 4202-D | 2x100 | [6 empty] | 14180 | BERKER AFDPL SCHAK 3P 16658989
2026-02-02 | 0700 | ATT UNIVERSELE LASDOOS 1619 | 3x100 | [6 empty] | 14181 | BERKER AFDPL SCHAK2xW 16238989
2026-02-02 | 0535 | GIETBOUWDOOS EURO 2x3/4 MGD50 | 2x100
C8 | [6 empty] | Cajas import | Total | Observaciones
Fecha | Código | Referencia | Cajas | Sueltos | Cajas 0x0 | Sueltos |  | Unidades
2026-02-02 | 1327 | MOERKLEM APC 10/6 | 5X25 |  |  |  |  | 125
2026-02-02 | 1330 | MOERKLEM APC 35/35 | 16X10 |  |  |  |  | 160
2026-02-02 | 1328 | MOERKLEM APC 16/16 | 7X25
2026-02-02 | 1329 | MOERKLEM APC 25/25 | 19X10 |  |  |  |  | 190
2026-02-02 | 1331 | MOERKLEM APC 50/50 | 19X10 |  |  |  |  | 190
2026-02-02 | 1334 |  | 218
2026-02-02 | 1335 | KOPPELING LEH-34 | 297
2026-02-02 | 1314 | AARDKLEM 1 " | 202
2026-02-02 | 3124 | REFLECTOR LED 200W 18000LM | 7X4
C5 | [6 empty] | Cajas import | Total | Observaciones
Fecha | Código | Referencia | Cajas | Sueltos | Cajas 0x0 | Sueltos |  | Unidades
2026-03-02 | 0535 | GIETBOUWDOOS EURO 2x3/4 MGD50 | 6X100 |  |  |  |  | 600
2026-03-02 | 0540 | INZ.STK KABELDOOS3640 19mm3529 | 3X100 |  |  |  |  | 3000
2026-03-02 | 05421 | MT/1X 16-19MM Inzetstuk | 10X50 |  |  |  |  | 500
2026-03-02 | 0506 | AD/16-19 AFSLUITSTOPBUIS 16-19 | [5 empty] | 1000
2026-03-02 | 0514 | MONTAGEDEKSEL GRIJS 3640/D | 3X50 |  |  |  |  | 150
2026-03-02 | 0483 | TOPDOOS DUBB LINKS 4209-D | [5 empty] | 200
2026-03-02 | 0483 | TOPDOOS DUBB LINKS 4209-D | [5 empty] | 100
2026-03-02 | 0482 | TOPDOOS DUBB RECHT 4208-D | [5 empty] | 200
2026-03-02 | 0495 | EINDDOOS 4201-D | [5 empty] | 370
C7 | [6 empty] | Cajas import | Total | Observaciones
Fecha | Código | Referencia | Cajas | Sueltos | Cajas 0x0 | Sueltos |  | Unidades
2026-02-02 | 0580 | KROONKLEMSTROOK 2.5-4 mm2 | 37X10
2026-02-02 | 0583 | KROONKLEMSTROOK 16 mm2 | 29X5
2026-02-02 | 0584 | KROONKLEMSTROOK 25 mm2 | 18X5 Y 4X10
2026-02-02 | 0335 | CADDY KAB-CLIPS 8-12mm 15-18 | 11X100
2026-02-02 | 0333 | CADDY KAB-CLIPS 4 -7mm 15-18 | 20X100
2026-02-02 | 0331 | CADDY KAB-CLIPS 2 -4mm 15-18 | 5X100
2026-02-02 | 0336 | CADDY KAB-CLIPS 8-12mm 19-24 | 18X100
2026-02-02 | 0334 | CADDY KAB-CLIPS 4 -7mm 19-24 | 26X100
2026-02-02 | 0332 | CADDY KAB-CLIPS 2- 4mm 19-24 | 11X100
C8 | [6 empty] | Cajas import | Total | Observaciones
Fecha | Código | Referencia | Cajas | Sueltos | Cajas 0x0 | Sueltos |  | Unidades
2026-02-02 | 04944 | KABEL DOOS GSLT171 (19805) |  | 12
2026-02-02 | 0715 | ATT KABELDOOS IP65M20/M25 2501 | 12X5
2026-02-02 | 7189 | KABEL DOOS 665 ROND 70 X 35 | 9X8
2026-02-02 | 7188 | KABEL DOOS 615 100 X 100 X 45 | 12X5
2026-02-02 | 7190 | KABEL DOOS 604 80 X 80 X 35 | 6X6
2026-02-02 | 0486 | KABELDOOS 220A | 29X10
2026-02-02 | 3332 | PICKENS 18 WATT 6500K LED SPOT | 5X20
2026-02-02 | 1376 | RAWPLUGS ROOD (6X25mm-1") | 1X24 | [5 empty] | 24boxes 480frames 12000pcs
2026-02-02 | 1309 | AARDKLEM 1/8" |  | 90
2026-02-02 | 1310 | AARDKLEM 1/4" |  | 295
C12 | [6 empty] | Cajas import | Total | Observaciones
Fecha | Código | Referencia | Cajas | Sueltos | Cajas 0x0 | Sueltos |  | Unidades
2026-03-02 | 0533 | MONTAGEDKSL (uni lasdoos) 3543 | 26X10
2026-03-02 | 04946 | KABEL DOOS GSLT322 (19965) | 21
2026-03-02 | 2999 | WIHA SLIM SELECTION-SET 10 DLG | 7
2026-03-02 | 3021 | SF-54 HULS TANG S 1,5-6MM | 11
2026-03-02 | 3023 | SF-56 HULS TANG 10-35MM | 1
2026-03-02 | 3019 | SF-8 KABELSCHOEN TANG 1.5-16MM | 6
2026-03-02 | 04942 | KABEL DOOS EL171 (19150) | 75
2026-03-02 | 04941 | KABEL DOOS EL161 (18800) | 44
2026-03-02 | 7170 | KABELDOOS GRIJS 886A | 11 | [5 empty] | CABLE AZUL Y NEGRO FOTO PISO
2026-03-02 | 0335 | CADDY KAB-CLIPS 8-12mm 15-18 | 40X100
C11 | [6 empty] | Cajas import | Total | Observaciones
Fecha | Código | Referencia | Cajas | Sueltos | Cajas 0x0 | Sueltos |  | Unidades
2026-03-02 | 0500 | DUBB INBOUWDOOS H251 ABB | 250
2026-03-02 | 0530 | MONTAGEDEKSEL+WCD3640W2 | 2X50 |  |  |  |  | 100
2026-03-02 | 0542 | MT/2X 16-19MM Inzetstuk | 8X50 |  |  |  |  | 400
2026-03-02 | 0525 | CENTRAALDOOS DEKSEL 3506 | 500
2026-03-02 | 3248 | PICKENS VPR 2241 | 8
2026-03-02 | 3247 | PICKENS VPO 2236 P | 21
2026-03-02 | 3246 | PICKENS VPR 2211 | 20
2026-03-02 | 0706 | ATT EINDOOS 2033 | 400
2026-03-02 | 3250 | PICKENS VPC 2271 TRAP | 1
2026-03-02 | 0535 | GIETBOUWDOOS EURO 2x3/4 MGD50 | 1 | [5 empty] | ROTO
B1 | [6 empty] | Cajas import | Total | Observaciones
Fecha | Código | Referencia | Cajas | Sueltos | Cajas 0x0 | Sueltos |  | Unidades
2026-03-02 | 0481 | MIDDENDOOS DUBBEL 4207-D | 20X10 |  |  |  |  | 200
2026-03-02 | 0480 | T-DOOS 4206-D | 10X10 | 300 |  |  |  | 400
2026-03-02 | 0484 | TOP T DOOS DUBB. R. 4210-D | 90X10 |  |  |  |  | 900
2026-03-02 | 0485 | TOP T DOOS DUBB. L. 4211-D | 50X10 |  |  |  |  | 500
B5 | [6 empty] | Cajas import | Total | Observaciones
Fecha | Código | Referencia | Cajas | Sueltos | Cajas 0x0 | Sueltos |  | Unidades
2026-03-02 | 0485 | TOP T DOOS DUBB. L. 4211-D | 40X10
2026-03-02 | 0502 | LASDOOS TOP T R DUBB 3210 | 15X20 |  |  |  |  | 300
2026-03-02 | 0501 | LASDOOS TOP T DOOS L DUBB3211 | 25X20
2026-03-02 | 0510 | LASD TREK ACHTER INV 3222 | 667
2026-03-02 | 0504 | LASDOOS VORK TOP LINKS 3209 | 6X20
2026-03-02 | 0509 | LASD EIND ACHTER INV 2031 att | 10X10
B9 | [6 empty] | Cajas import | Total | Observaciones
Fecha | Código | Referencia | Cajas | Sueltos | Cajas 0x0 | Sueltos |  | Unidades
2026-03-02 | 0521 | CENTRAALD 5/8 55mm GEL 165B | 300
2026-03-02 | 0520 | CENTRAALD 5/8 55mm ONG 165A | 400
2026-03-02 | 0524 | CENTRDOOS ROND 12X16/19/20MM | 180

## D1 (M)
Deposito Nro 1
| A-1 | [6 empty] | Cajas import | Total | Observaciones
| Fecha | Código | Referencia | Cajas | Sueltos | Cajas 0x0 | Sueltos |  | Unidades
| 26-01-26 | 3229 | TL-ORNEMENT LED 1x18W WD LEEG | 81
| A-2 | [6 empty] | Cajas import | Total | Observaciones
| Fecha | Código | Referencia | Cajas | Sueltos | Cajas 0x0 | Sueltos |  | Unidades
| 26-01-26 | 0103 | VD DRAAD 2.5 mm BLAUW | 489
| A-3 | [6 empty] | Cajas import | Total | Observaciones
| Fecha | Código | Referencia | Cajas | Sueltos | Cajas 0x0 | Sueltos |  | Unidades
| 26-01-26 | 0101 | VD DRAAD 1.5 mm ZWART | 291
| A-4 | [6 empty] | Cajas import | Total | Observaciones
| Fecha | Código | Referencia | Cajas | Sueltos | Cajas 0x0 | Sueltos |  | Unidades
| 26-01-26 | 3231 | TL ORNEMENT LED2X18W WD LEEG | 59
| A-5 | [6 empty] | Cajas import | Total | Observaciones
| Fecha | Código | Referencia | Cajas | Sueltos | Cajas 0x0 | Sueltos |  | Unidades
| 26-01-26 | 3258 | LED TUBE 10W 4000K 60cm | 6 | 11
| 26-01-26 | 3225 | TL-ORNEMENT 1x20W WD 127/220V | 2
| 26-01-26 | 3275 | LED TUBE T8 10W/865 1050l 6500 | 2
| 26-01-26 | 3256 | TL-BUIS LED 10W 6500K | 1
| 26-01-26 | 3231 | TL ORNEMENT LED2X18W WD LEEG | 43
| 26-01-26 | 3350 | LEDPANEL 40W 2x2 CCT 120-277V | 15
| A-6 | [6 empty] | Cajas import | Total | Observaciones
| Fecha | Código | Referencia | Cajas | Sueltos | Cajas 0x0 | Sueltos |  | Unidades
CODIGO? | 26-01-26 | 01?? | Amarillas | 280
|  | 3100 | PANEL LED BACKLIT 2X2-40W | 3x4 | 4
| B2 | [6 empty] | Cajas import | Total | Observaciones
| Fecha | Código | Referencia | Cajas | Sueltos Unidades | Cajas 0x0 | Sueltos cajas |  | Unidades
| 23-01-26 | 3210 | TL-ORNEMENT 1x20W 127/220V | 10 | 3
| 23-01-26 | 3230 | TL ORNEMENT LED 2X9W WD LEEG | 66+24
| 23-01-26 | 3224 | TL ORNEMENT LED 1X18W LEEG | 11 | 4
| 26-01-26 |  | Rema 212.430 Bi-metallic tap-off clamp | 1 | 4
| B3 | [6 empty] | Cajas import | Total | Observaciones
| Fecha | Código | Referencia | Cajas | Sueltos Unidades | Cajas 0x0 | Sueltos cajas |  | Unidades
| 23-01-26 | 0102 | VD DRAAD 2.5 mm BRUIN | 426
| 23-01-26 |  | Fluorescent Fitting | 7 | 8
| 23-01-26 | 4102 | TRIPLE ROCKERS 90661 TBR
| 23-01-26 | 4142 | TRIPLE ROCKERS 90661 TPM | 19
| 23-01-26 | 4105 | COVER PLATE SINGLE RJ45 90751
| 23-01-26 | 4144 | COV PLATE SINGLE RJ45 90751TPM
| 23-01-26 | 90106 | COV PLATE SINGL RJ45 90751TAL | 17
| 23-01-26 | 4115 | 5 GANG HORIZONTAL FRAME 90950
| 23-01-26 | 4154 | 5 X HORIZONT FRAME 90950 TPM | 29+14
| 23-01-26 | 4112 | DOUBLE HORIZONTAL FRAME 90920
| 23-01-26 | 4151 | 2 X HORIZONTAL FRAME 90920 TPM
| 23-01-26 | 90101 | DOUBLE FRAME ALU 90920TAA | 1
| 23-01-26 | 4101 | DOUBLE ROCKERS 90611 TBR
| 23-01-26 | 4141 | DOUBLE ROCKERS 90611 TPM
| 23-01-26 | 90108 | DBL ROCKER SWITCH ALU 90611TAL | 9
| 23-01-26 | 4100 | ROCKER FOR SWITCHES 90601 TBR
| 23-01-26 | 4140 | ROCKER FOR SWITCHES 90601 TPM
| 23-01-26 | 90108 | DBL ROCKER SWITCH ALU 90611TAL | 26 | 1
| 23-01-26 | 4104 | COVER PLATE FOR DIMMER 90721 T
| 23-01-26 | 4143 | COVER PLATE FOR DIMMER90721TPM
| 23-01-26 | 90107 | COV PLATE DIMM 2WAY SW90721TAL | 45
se conto | 23-01-26 | 1920 | RAILKOPER VERN 15X8MM | 29
junto | 23-01-26 | 19201 | RAILKOPER VERN 20X5MM
ubicación? | 26-01-26 | 4117 | COVER RING WITH DOUBLE 90442
ubicación? | 26-01-26 | 4155 | COV RING WITH DOUBLE 90442 SPM | 18
ubicación? | 26-01-26 | 4106 | COVER PLATE - TELEPHONE 90712
ubicación? | 26-01-26 | 4145 | COV PLATE TELEPHONE 90712 TPM | 25
ubicación? | 26-01-26 | 4111 | SINGLE FRAME 90910 TBR
ubicación? | 26-01-26 | 4150 | SINGLE FRAME 90910 TPM
ubicación? | 26-01-26 | 90100 | SINGLE FRAME ALU 90910TAA | 12 | 4
ubicación? | 26-01-26 | 4118 | COVER PLATE DBL USB CHA90673
ubicación? | 26-01-26 | 4156 | COV PLATE FOR USB 90673 TPM | 25
| B1 | [6 empty] | Cajas import | Total | Observaciones
| Fecha | Código | Referencia | Cajas | Sueltos Unidades | Cajas 0x0 | Sueltos cajas |  | Unidades
no | 26-01-26 | 3229 | TL-ORNEMENT LED 1x18W WD LEEG | 20
coincide | 26-01-26 | 3210 | TL-ORNEMENT 1x20W 127/220V | 6
descripcion | 26-01-26 | 3223 | TL ORNEMENT LED 1X9W LEEG | 8
con anotado | 26-01-26 | 3253 | TL- BUIS 32W DL T8 | 11
| B-6 | [6 empty] | Cajas import | Total | Observaciones
| Fecha | Código | Referencia | Cajas | Sueltos | Cajas 0x0 | Sueltos |  | Unidades
| 23-01-26 | 4107 | COVER PLATE- EARTH SOCKET90631 | 144
| 23-01-26 | 4146 | COV PLATE EARTH SOCKET90631TPM
| 23-01-26 | 4247 | VLAKHOEK 110X34MM 10083 RBR | 6 | 3
| 23-01-26 | 4285 | BUITENHK 90X50MM 10186 RBR | 6
| 23-01-26 | 1497 | OPBOUW KAST 4 MOD 610091 | 6 | 1
| 23-01-26 | 4224 | T STUK 110X50MM 10091 RBR
| 23-01-26 | 4280 | BUITENHK 50X20MM 10506 ABR | 2
| 23-01-26 | 4225 | T STUK 90X50MM 10181 RBR |  | 2
| 23-01-26 | 4231 | BINNENHK 40X16MM 10062 ABR | 2 | 7
| 23-01-26 | 4218 | T STUK 40X12.5MM 10051 ABR | 2
| 23-01-26 | 4260 | VERLENG 110X50MM 10094 RBR |  | 3
| 23-01-26 | 4240 | VLAKHOEK 32X12.5MM 10403 ABR | 2 | 13
| 23-01-26 | 4230 | BINNENHK 40X12.5MM 10052 ABR | 2
| 23-01-26 | 4241 | VLAKHOEK 32X16MM 10043 ABR | 2 | 8
| 23-01-26 | 4284 | BUITENHK 110X50MM 10096 RBR | 7
| 23-01-26 | 4234 | BINNENHK 75X20MM 10142 ABR | 2 | 4
| 23-01-26 | 4258 | VERLENG 75X20MM 10144 ABR | 1 | 3
| 23-01-26 | 1502 | OPB.KAST 3RIJ 54MOD 610295 | 2 | 3
| 23-01-26 | 4274 | EINDSTUK 180X50MM 10295 RBR
| 23-01-26 | 4105 | COVER PLATE SINGLE RJ45 90751 | 5
| 23-01-26 | 4144 | COV PLATE SINGLE RJ45 90751TPM
| 23-01-26 | 90106 | COV PLATE SINGL RJ45 90751TAL
| 23-01-26 |  | Prima Led Tube 1x60 20507 | 136
| 23-01-26 |  | Prima Led Tube 2x60 20507 | 21
| 23-01-26 | 4110 | BLIND COVER PLATE 90677 TBR
| 23-01-26 | 4149 | BLIND COVER PLATE 90677 TPM
| 23-01-26 | 90110 | BLIND COV PLATE ALU 90677TAL | 78
| 23-01-26 | 4109 | COVER PLATE SCHUKO SOCKET90634
| 23-01-26 | 4148 | COV PLATE SOCKET IP44 90634TPM | 36
| 23-01-26 | 4122 | COVER PLATE MOTION 90401 TBR
| 23-01-26 | 4157 | COVER PLATE MOTION 90401 TPM | 14
| 23-01-26 | 4107 | COVER PLATE- EARTH SOCKET90631
| 23-01-26 | 4146 | COV PLATE EARTH SOCKET90631TPM | 180
| 23-01-26 | 4250 | VLAKHOEK 180X50MM 10293 RBR | 3 | 3
| 23-01-26 | 4248 | VLAKHOEK 110X50MM 10093 RBR |  | 2
| 23-01-26 | 4283 | BUITENHK 110X34MM 10086 RBR | 7
| 23-01-26 | 4114 | 4 GANG HORIZONTAL FRAME 90940
| 23-01-26 | 4153 | 4 X HORIZONT FRAME 90940 TPM
| 23-01-26 | 90103 | FOUR GANG FRAME ALU 90940TAA | 20
| 23-01-26 | 4108 | SAFETY COVER PLATE EARTH 90843
| 23-01-26 | 4147 | COVERPLATE EARTH 90843 USATPM
| 23-01-26 | 90105 | COV PLATE EARTH SOCK 90843TAA | 28
| 23-01-26 | 4239 | VLAKHOEK 20X12.5MM 10033 ABR | 1 | 5
no conto | 23-01-26 | 4261 | VERLENG 90X50MM 10184 RBR
| 23-01-26 | 4252 | VERLENG 32X12.5MM 10404 ABR | 2 | 7
| 23-01-26 | 4265 | EINDSTUK 32X16MM 10045 ABR | 3
| 23-01-26 | 4221 | T STUK 60X16MM 10071 ABR | 3
| 23-01-26 | 4264 | EINDSTUK 32X12.5MM 10405 ABR | 2 | 11
| 23-01-26 | 4253 | VERLENG 32X16MM 10044 ABR | 2 | 15
| 23-01-26 | 4254 | VERLENG 40X12.5MM 10054 ABR | 3
| 23-01-26 | 4243 | VLAKHOEK 40X16MM 10063 ABR | 1 | 9
| 23-01-26 | 4216 | T STUK 32X12.5MM 10401 ABR | 2 | 19
falta codigo | 23-01-26 |  | 145821 |  | 6
falta codigo | 23-01-26 |  | 145285 | 1
falta codigo | 23-01-26 |  | 145323 | 1
falta codigo | 23-01-26 |  | 145789 |  | 11
falta codigo | 23-01-26 |  | Cinta N 20 |  | 9
| C2 | [6 empty] | Cajas import | Total | Observaciones
| Fecha | Código | Referencia | Cajas | Sueltos | Cajas 0x0 | Sueltos |  | Unidades
| 26-01-26 | 4107 | COVER PLATE- EARTH SOCKET90631
| 26-01-26 | 4146 | COV PLATE EARTH SOCKET90631TPM | 8X100 | 14
| 26-01-26 | 4114 | 4 GANG HORIZONTAL FRAME 90940
| 26-01-26 | 4153 | 4 X HORIZONT FRAME 90940 TPM
| 26-01-26 | 90103 | FOUR GANG FRAME ALU 90940TAA | 6
| 26-01-26 | 4113 | TRIPLE HORIZONTAL FRAME 90930
| 26-01-26 | 4152 | 3 X HORIZONTAL FRAME90930 TPM
| 26-01-26 | 90102 | TRIPLE FRAME ALU 90930TAA | 19
| 26-01-26 | 4111 | SINGLE FRAME 90910 TBR
| 26-01-26 | 4150 | SINGLE FRAME 90910 TPM
| 26-01-26 | 90100 | SINGLE FRAME ALU 90910TAA | 9 | 10
| 26-01-26 | 4102 | TRIPLE ROCKERS 90661 TBR
| 26-01-26 | 4142 | TRIPLE ROCKERS 90661 TPM | 26
| 26-01-26 | 4141 | DOUBLE ROCKERS 90611 TPM
| 26-01-26 | 4101 | DOUBLE ROCKERS 90611 TBR
| 26-01-26 | 90108 | DBL ROCKER SWITCH ALU 90611TAL | 2X100 | 1
| 26-01-26 | 4100 | ROCKER FOR SWITCHES 90601 TBR
| 26-01-26 | 4140 | ROCKER FOR SWITCHES 90601 TPM
| 26-01-26 | 90109 | ROCKER SWITCH ALU 90601TAL | 2
Ubucacion ? | 26-01-26 | 4104 | COVER PLATE FOR DIMMER 90721 T
Ubucacion ? | 26-01-26 | 4143 | COVER PLATE FOR DIMMER90721TPM
Ubucacion ? | 26-01-26 | 90107 | COV PLATE DIMM 2WAY SW90721TAL | 13 | 1
Ubucacion ? | 26-01-26 | 4117 | COVER RING WITH DOUBLE 90442
Ubucacion ? | 26-01-26 | 4155 | COV RING WITH DOUBLE 90442 SPM | 1
Ubucacion ? | 26-01-26 | 4110 | BLIND COVER PLATE 90677 TBR
Ubucacion ? | 26-01-26 | 4149 | BLIND COVER PLATE 90677 TPM
Ubucacion ? | 26-01-26 | 90110 | BLIND COV PLATE ALU 90677TAL | 5 | 7
Ubucacion ? | 26-01-26 | 4107 | COVER PLATE- EARTH SOCKET90631
Ubucacion ? | 26-01-26 | 4146 | COV PLATE EARTH SOCKET90631TPM |  | 14
| C1 | [6 empty] | Cajas import | Total | Observaciones
| Fecha | Código | Referencia | Cajas | Sueltos | Cajas 0x0 | Sueltos |  | Unidades
CODIGO? | 26-01-26 |  | FML-005 E27 70W | 16
| 26-01-26 | 7132 | HPS ARMATUUR 250W FML006 | 4 | 10
| C3 | [6 empty] | Cajas import | Total | Observaciones
| Fecha | Código | Referencia | Cajas | Sueltos | Cajas 0x0 | Sueltos |  | Unidades
CODIGO? | 26-01-26 |  | CELLPACK NRO 145825 | 9
Note on D51: Victoria Ortega: ES BLANCO
Note on D52: Victoria Ortega: ES PRETU

## Sheet1
A-2 |  |  |  |  | Total | Observaciones
Fecha | Código | Referencia | Cajas | Sueltos | Unidades
26-01-26 | 0103 | VD DRAAD 2.5 mm BLAUW | 489

## D2 (M)
Deposito Nro 2
| B-1 | [6 empty] | Cajas import | Total | Observaciones
| Fecha | Código | Referencia | Cajas | Sueltos | Cajas 0x0 | Sueltos |  | Unidades
| 27-01-26 | 1769 | ETI AUTOMAAT6KA B40 1P B KAR | 28
| 27-01-26 | 1742 | ETI AUTOMAAT6KA 32A 1P+N CKAR | 1x9
| 27-01-26 | 1715 | ETI AUTOMAAT 6KA 1P+N 25A B | 4
| 27-01-26 | 1713 | ETI AUTOMAAT6KA 25A 1P+N CKAR | 10
| 27-01-26 | 1712 | ETI AUTOMAAT6KA 20A 1P+N CKAR | 10 | 10
| 27-01-26 | 1711 | ETI AUTOMAAT6KA 16A 1P+N CKAR
| 27-01-26 | 1737 | ETI AUTOMAAT 6KA 3P+N 6A BKAR | 2
| 27-01-26 | 1709 | ETI AUTOMAAT6KA 6A 1P+N BKAR | 1 | 5
| 27-01-26 | 8031 | ETI aardleksch 40A 4P0,03 127V | 19
| 27-01-26 | 1711 | ETI AUTOMAAT6KA 16A 1P+N CKAR | 22
| 27-01-26 | 1710 | ETI AUTOMAAT6KA 16A 1P+N BKAR | 44 | 6
| 28-01-26 | 1972 | SCHAKELAAR MESPATR INB 630A | 1
| 28-01-27 | 1995 | OMSCHAKELAAR 160A 3P+N | 5
| 28-01-28 | 1954 | OMSCHAKELAAR 63A 3P+N | 13
| 28-01-29 | 1958 | OMSCHAKELAAR 250A 3P+N | 7
| 28-01-30 | 1937 | HOOFDSCHAKELAAR 400A | 7
| B-2 | [6 empty] | Cajas import | Total | Observaciones
| Fecha | Código | Referencia | Cajas | Sueltos | Cajas 0x0 | Sueltos |  | Unidades
| 27-01-26 | 7038 | JVM 65-125 125A 3P+N C-TYPE | 15
| 27-01-26 | 7037 | JVM 65-125 100A 3P+N C-TYPE | 11
| 27-01-26 | 1738 | ETI AUTOMAAT 6KA 3P+N 6A CKAR | 1 | 2
| 27-01-26 | 1728 | ETI AUTOMAAT 6KA 3P+N 16A CKAR | 29 | 2
| 27-01-26 | 1740 | ETI AUTOMAAT 6KA 2P 40A CKAR | 6 | 5
| 27-01-26 | 1739 | ETI AUTOMAAT 6KA 2P 32A CKAR | 7 | 1
| 27-01-26 | 1719 | ETI AUTOMAAT 6KA 2P 25A CKAR | 10
| 27-01-26 | 1718 | ETI AUTOMAAT 6KA 2P 20A CKAR | 3 | 5
| 27-01-26 | 1727 | ETI AUTOMAAT 6KA 3P+N 16A BKAR | 2
| 27-01-26 | 1717 | ETI AUTOMAAT 6KA 2P 16A B KAR | 20
| 27-01-26 | 1788 | ETI 4804051 KWH METER 3X63A D | 2
| 28-01-26 | 15? |  |  | 1
| 28-01-26 | 1574 | GE AUTOMAAT 100A, 3P+N C KAR | 4x2
| 28-01-26 | 1571 | GE AUTOMAAT 50A, 3P+N C-KAR | 10x3
| 28-01-26 | 1570 | GE AUTOMAAT 40A, 3P+N C-KAR | 13x3 | 2
| 28-01-26 | 1569 | GE AUTOMAAT 32A, 3P+N C-KAR | 2x3 | 2
| 28-01-26 | 1577 | GE AUTOMAAT 20A, 3P+N C-KAR | 5x3
| 28-01-26 | 1523 | GE AUTO 25A, 4P-2MOD C UNIBIS | 13x6 | 3
| 28-01-26 | 1576 | GE AUTOMAAT 16A, 3P+N C-KAR | 2x3 | 1
| 28-01-26 | 1567 | GE AUTOMAAT 63A, 3POL C-KAR | 5x4
| 28-01-26 | 1566 | GE AUTOMAAT 50A, 3POL C-KAR | 12x4 | 3
| 28-01-26 | 1565 | GE AUTOMAAT 40A, 3POL C-KAR | 1x4
| 28-01-26 | 1564 | GE AUTOMAAT 32A, 3POL C-KAR | 7x4 | 1
| 28-01-26 | 1522 | GE AUTO 25A, 3P-2MOD C UNIBIS | 6
| B-3 | [6 empty] | Cajas import | Total | Observaciones
| Fecha | Código | Referencia | Cajas | Sueltos | Cajas 0x0 | Sueltos |  | Unidades
| 27-01-26 | 1714 | ETI AUTOMAAT6KA 50A 1P+N CKAR | 8
| 27-01-26 | 1726 | ETI AUTOMAAT 6KA 3P 63A CKAR | 8 | 1
| 27-01-26 | 1725 | ETI AUTOMAAT 6KA 3P 50A CKAR | 6 | 1
| 27-01-26 | 1724 | ETI AUTOMAAT 6KA 3P 40A CKAR | 4 | 3
| 27-01-26 | 1723 | ETI AUTOMAAT 6KA 3P 32A C KAR | 6
| 27-01-26 | 1722 | ETI AUTOMAAT 6KA 3P 25A C KAR | 3 | 2
| 27-01-26 | 1721 | ETI AUTOMAAT 6KA 3P 20A C KAR | 6 | 3
| 27-01-26 | 1720 | ETI AUTOMAAT 6KA 3P 16A CKAR | 9 | 3
| 27-01-26 | 1733 | ETI AUTOMAAT 6KA 3P+N 63A CKAR | 17 | 1
| 27-01-26 | 1732 | ETI AUTOMAAT 6KA 3P+N 50A CKAR | 9
| 27-01-26 | 1731 | ETI AUTOMAAT 6KA 3P+N 40A CKAR | 6 | 1
| 27-01-26 | 1730 | ETI AUTOMAAT 6KA 3P+N 32A CKAR | 2
| 27-01-26 | 1659 | MOELLER OPB BF-0-3/72 |  | 1
| 27-01-26 | 1931 | SCHAKELKAST&SCHAKELAAR 400A | 2
| 27-01-26 | 1699 | ETI AFDEK STROOK 2911003 | 300+72
| 27-01-26 | 2006 | SCHIJDER NH 00 SPECIAL | 100
UBICACIÓN? | 28-01-26 | 1562 | GE AUTOMAAT 20A, 3POL C-KAR | 12x4
UBICACIÓN? | 28-01-26 | 1521 | GE AUTO 20A, 3P-2MOD C UNIBIS | 7x6
UBICACIÓN? | 28-01-26 | 1561 | GE AUTOMAAT 16A, 3POL C-KAR | 5
UBICACIÓN? | 28-01-26 | 1520 | GE AUTO 16A, 3P-2MOD C UNIBIS | 6
| 28-01-26 | 1974 | DIRECT HANDLE 250A-630A-M21 |  | 3
| 28-01-26 | 1942 | DIRECT HANDEL 40A T/M 250A-CD |  | 22
| 28-01-26 | 1941 | PANELHANDLE 40A - 250A-DS-SA01 |  | 12
| 28-01-26 | 1962 | DIRECT HANDLE 40A-200A-CD |  | 10
| 28-01-26 | 1966 | DOORVERBINDINGSET 125AT/M200A |  | 4
| 28-01-26 | 1943 | DIRECT HANDLE 250A T/M 400A-CD |  | 1
| 28-01-26 | 1965 | DOORVERBINDINGSET 40A T/M 80A |  | 3
| 28-01-26 | 1951 | PANELHANDEL 800A-1250A-DS-LA31 |  | 8
| 28-01-26 | 1944 | PANEL HANDEL 250A T/M 400A-CD |  | 8
| 28-01-26 | 1946 | PANELHANDEL 500A 800A- DCCLA21 |  | 15
| 28-01-26 | 1961 | DINRAIL KIT VOOR OMSCH 40A/16A |  | 34
| 28-01-26 | 1973 | DIRECT HANDLE 125A-160A-M11 |  | 26
| 28-01-26 |  | DCCLA 11 |  | 19
| 28-01-26 | 1950 | DIRECT HANDLE 800A-1000A-CD |  | 9
UBICACIÓN? | 28-01-26 | 1964 | DIRECT HANDLE 630A-800A OMKEER |  | 9+1
UBICACIÓN? | 28-01-26 | 1943 | DIRECT HANDLE 250A T/M 400A-CD |  | 12
| C-3 | [6 empty] | Cajas import | Total | Observaciones
| Fecha | Código | Referencia | Cajas | Sueltos | Cajas 0x0 | Sueltos |  | Unidades
| 28-01-26 | 1202 | BERKER SERIE OPB 61300849 |  | 8
| 28-01-26 | 1428 | BERKER DRAAGPL 2-V DATA 454105 | 4
| 28-01-26 | 119801 | BERKER COMB SCH/SCHUKO 437605 | 1
| 28-01-26 | 1405 | BERKER WIPSCHA UIT/WISS 613036 | 10
| 28-01-26 | 1195 | BERKER DUBB SCHUKO IP44 427505 | 7
| 28-01-26 | 1480 | BERKER DUBB SCHUKO IP44 427505
| 28-01-26 | 1420 | BERKER AFDEKRAAM 1V WD 132809 | 1
| 28-01-26 | 1412 | BERKER AFDEKRAAM 2V 10128989 | 6+1
| 28-01-26 | 1413 | BERKER AFDEKRAAM 3V 10138989 | 3
| 28-01-26 | 1414 | BERKER AFDEKRAAM 4V 10148989 | 6
| 28-01-26 | 1418 | BERKER AFDEKPL SERIE 16238989 | 9
| 28-01-26 | 14181 | BERKER AFDPL SCHAK2xW 16238989
| 28-01-26 | 1415 | BERKER AFDEKRAAM 5V 10158989 | 64 | [5 empty] | verificar codigo
| 28-01-26 | 1399 | BERKER WIPSCHA 2X/WIS 61303808 | 7
| 28-01-26 | 1404 | BERKER WIPPENSCHAK 3x1P 633023 | 6
| 28-01-26 | 1408 | BERKER WIPSCHAK KRUIS 613037 | 9
| 28-01-26 | 1407 | BERKER WIPSCHAK 2P 613032 | 20
| 28-01-26 | 1406 | BERKER WIPSCHAK SERIE 613035 | 15
| 28-01-26 | 0490 | PERSKABELSCHOEN 2.5 mm M6 | 9 | [5 empty] | verificar no coincide nombre
| 28-01-26 | 1403 | BERKER WCD 127V INB WD 4202
| 28-01-26 | 1478 | BERKER SCHUKO-DUBB 6147548989 | 4
| 28-01-26 | 1416 | BERKER AFDEKPL SCHAK 16208989 | 3
| 28-01-26 | 14180 | BERKER AFDPL SCHAK 3P 16658989 | 3
| 28-01-26 | 1427 | BERKER CENTR-STK DATA 11818989 | 13
| 28-01-26 | 1419 | BERKER KNOP DRAAIDIMM 11378989 | 1
| 28-01-26 | 1429 | BERKER-UNI DRAAI DIMM 286210 | 4
| 28-01-26 | 1410 | DRAAI DIMM DRUK/UIT 283010 | 44
| 28-01-26 | 1409 | BERKER UNIV DRAAI DIMM 286110 | 3
| 28-01-26 | 1425 | BERKER TOERENTAL REGEL 296801 | 16
| 28-01-26 | 1430 | BERKER AFDICHTFLENS V WD 1884 | 16
| 29-01-26 | 7006 | JVL16 -63 63A 4P 30mA AARDLEK |  |  | 4x200 | 18
| 29-01-26 | 7039 | JVT3-16D TIMER |  |  | 1x100 | 5
Note on C38: Victoria Ortega: puede ser 1533

## D3 (M)
Deposito Nro 3
A1 | [6 empty] | Cajas import | Total | Observaciones
Fecha | Código | Referencia | Cajas | Sueltos | Cajas 0x0 | Sueltos |  | Unidades
29-01-2026 | 1236 | CONTRA STEK R/A RUBBER HSKP16G | 6
29-01-2026 | 1196 | WCD EUR ENK R/A OPB WD KOPP | 11
29-01-2026 | 7158 | OPB.STOPCONTACT WD 3160 | 17 |  |  |  |  | 24
29-01-2026 | 3252 | U-BUIS 40W DL | 1X20 | 4
29-01-2026 | 493 | KABELDOOS EP088 (18100) | 184
29-01-2026 | 15141 | OPBOUW KAST WD CS13PT/RR | 4
29-01-2026 | 7163 | TERMOPLASTIC STEKKER 6428 WIT | 405
29-01-2026 | 7164 | TERMOPLASTIC CONTRA 6707B WIT | 31
29-01-2026 | 7165 | TERMOPLASTIC CONTRA 6707CN | 31
29-01-2026 | 7160 | RUBBER STEKKER 5706C | 17
29-01-2026 | 7166 | TERMOPLASTIC CONTRA 5019 | 9
29-01-2026 | 7173 | TERMOPLASTIC ZIJK STEKKER 6566 | 15
29-01-2026 | 0494 | KABELDOOS EV111(18300) | 2X85 | 44
A2 | [6 empty] | Cajas import | Total | Observaciones
Fecha | Código | Referencia | Cajas | Sueltos | Cajas 0x0 | Sueltos |  | Unidades
29-01-2026 | 1223 | KOPP WCD EUR DUB R/AOPB 74108 | 8+4
29-01-2026 | 7071 | ADER EINDHULS 2.5mm E2508 | 5
29-01-2026 | 7080 | ADER EINDHULS 2X2.5mm TE2510 | 22
29-01-2026 | 7072 | ADER EINDHULS 4mm E4012 | 14
30-01-2026 | 7081 | ADER EINDHULS 2X4mm TE4012 | 6
30-01-2026 | 7070 | ADER EINDHULS 1.5mm E1508 |  | 29
30-01-2026 | 7079 | ADER EINDHULS 2X1.5mm TE1508 | 3X3000
30-01-2026 | 7073 | ADER EINDHULS 6mm E6012 | 1X1000
30-01-2026 | 1161 | PHOTOCEL 220 VOLT A-1068W | 42
30-01-2026 | 7083 | ADER EINDHULS 2X10mm TE1014 | 22
30-01-2026 | 1216 | TREKKOORTJE 1,9 mtr | 93
30-01-2026 | 7177 | LAMPHOUDER 6511/75 | 7
30-01-2026 | 1218 | TIMER 250V/50Hz WHITE | 7
30-01-2026 | 3119 | SURGE PROTECTOR 127V USB | 21
30-01-2026 | 1237 | VERLOOP STEKKER PEN PL 695 | 1X100
30-01-2026 | 1242 | VERLOOP STEKKER PEN RO 686 | 4
30-01-2026 | 1593 | Terminal bar 2x16mm6x6mm610314 | [6 empty] | Bolsa con tornillos
30-01-2026 | 7084 | ADER EINDHULS 2X16mm TE1614 | 100
30-01-2026 | 7076 | ADER EINDHULS 25mm E2516 | 33
30-01-2026 | 7077 | ADER EINDHULS 35mm E3516 | 44x200
30-01-2026 | 7078 | ADER EINDHULS 50mm E5020 | 41x100
30-01-2026 | 1223 | KOPP WCD EUR DUB R/AOPB 74108 | 7
30-01-2026 | 0408 | KABEL EINDHULS 2x4mm ISOLEERT | 12
30-01-2026 | 7079 | ADER EINDHULS 2X1.5mm TE1508 | 2
30-01-2026 | 0391 | MONTAGEBAND 17mm | 12x10
30-01-2026 | 0390 | MONTAGEBAND 12mm | 13x10
30-01-2026 | 7082 | ADER EINDHULS 2X6mm TE6014 | 19x500
30-01-2026 | 3292 | STARTERHOUDER PLAT 125-6 | [6 empty] | mirar despues
30-01-2026 | 3293 | STARTERHOUDER CLIP 125-5 | 1x100
30-01-2026 | 1157 | 3 GANG BOX METAAL MSB-3 |  | 8
30-01-2026 | 1158 | 4 GANG BOX METAAL MSB-4 | 3x10 | 1
30-01-2026 | 1159 | 5 GANG BOX METAAL MSB-5 | 4x10 | 2
30-01-2026 | 33210 | PICKENS LMP 250W PUBLIC 6000K | 3x3
30-01-2026 | 1651 | RAIL COPPER 30X10X2000 48803 | 8
30-01-2026 | 16510 | RAIL COPPER 20X5X1000 48794 | 9
D1 | [6 empty] | Cajas import | Total | Observaciones
Fecha | Código | Referencia | Cajas | Sueltos | Cajas 0x0 | Sueltos |  | Unidades
2026-02-02 | 0489 | KABELDOOS 223A | 2x45 | 35
2026-02-02 | 0492 | KABELDOOS 224A | 1x14 | 12+2
2026-02-02 | 0487 | KABELDOOS 222A | 2x51 | 39
D2 | [6 empty] | Cajas import | Total | Observaciones
Fecha | Código | Referencia | Cajas | Sueltos | Cajas 0x0 | Sueltos |  | Unidades
2026-02-02 | 0311 | MOFFEN 5/8" | 6x800
2026-02-02 | 7181 | BASE MULTI 6 TOMAS 8016 IL | 1x14 | 3
2026-02-02 | 7180 | BASE MULTI 5 TOMAS 8015 IL |  | 11
2026-02-02 | 7179 | BASE MULTI 4 TOMAS 8014 IL |  | 13
2026-02-02 | 3291 | STARTER 4-65W S10 | 60x25 | 17x25 |  |  |  |  | 3 cajas de 20 entonces 60?
2026-02-02 | 3290 | STARTER 4-22W | 40x25 | 16x25 |  |  |  |  | 2 cajas de 20 entonces 40?
2026-02-02 | 3202 | HALOGEENLAMP 1000W 127 VOLT | 4x50 2x25
2026-02-02 | 7135 | HALOGEENLAMP 1500W | 3x50 | 86
2026-02-02 | 7134 | HALOGEENLAMP 1000W | 6x50 | 22
2026-02-02 | 7133 | HALOGEEN LAMP 500W | 4x100 | 95
2026-02-02 | 7139 | HPLN LAMP 400W OSRAM | 1x12 | 1
2026-02-02 | 3206 | HALOGEENLAMP 1500W 220 VOLT |  | 134
2026-02-02 | 7100 | PL-U 2pins 7W 127v/6400k | 3x50
2026-02-02 | 3249 | SPIRALLAMP 20W 110-130V 50Hz | 1x10
D3 | [6 empty] | Cajas import | Total | Observaciones
Fecha | Código | Referencia | Cajas | Sueltos | Cajas 0x0 | Sueltos |  | Unidades
30-01-2026 | 3270 | PICKENS 10W LED BULB |  | 5
30-01-2026 | 3104 | FOCO LED A19 6W 540LM 6500K | 12x4
30-01-2026 | 15095 | INB CT338 (404 X 404 X120) | 2
30-01-2026 | 3104 | FOCO LED A19 6W 540LM 6500K | 60x4 | 17x4
30-01-2026 | 3263 | PICKENS 6W LED BULB 6500 K | 4x100
30-01-2026 | 3194 | GLOEILAMP 100WATT CLEAR | 51x2
30-01-2026 | 3249 | SPIRALLAMP 20W 110-130V 50Hz |  | 4
30-01-2026 | 3199 | GLOEILAMP 100WATT FROSTED |  | 10x2
30-01-2026 | 3195 | GLOEILAMP 25WATT FROSTED |  | 1x2
30-01-2026 | 7112 | ESL 211 20W SPIRAAL 127V |  | 43
30-01-2026 | 7102 | ESL 305 SLIM 7W SPIRAAL 127V |  | 43
30-01-2026 | 3261 | TL-BUIS 32W DL ROND |  | 14
30-01-2026 | 3245 | PL LAMP 13 WATT | 1x50
30-01-2026 | 3244 | PL LAMP 9 WATT | 3x10
30-01-2026 | 3243 | PL LAMP 7 WATT | 3x10
30-01-2026 | 3242 | PL LAMP 5 WATT | 4x10
30-01-2026 | 3196 | GLOEILAMP 40WATT FROSTED | 36x2 |  |  |  |  | 72
30-01-2026 | 3200 | HALOGEENLAMP 300W 127 VOLT | 6x10
30-01-2026 | 3010 | BUIGVEER 5/8" 1 mtr |  | 13
30-01-2026 | 3013 | BUIGVEER 5/8" 2 mtr |  | 3
D4 | [6 empty] | Cajas import | Total | Observaciones
Fecha | Código | Referencia | Cajas | Sueltos | Cajas 0x0 | Sueltos |  | Unidades
30-01-2026 | 1333 | MOERKLEM APC 50/70 |  | 60x25
30-01-2026 | 1362 | SPAANPLAAT SCHR.3.9x25 (1x8) |  | 9x25
30-01-2026 | 1365 | SPAANPLAAT SCHR.3.5x45 |  | 16x45 | 7 |  |  |  | sueltos unidades?
30-01-2026 | 1324 |  |  |  | 2
30-01-2026 | 1361 | SPAANPLAAT SCHR.4.0x20 (3/4x8) |  | 12x1000
30-01-2026 | 1360 | SPAANPLAAT SCHR.3.5x25 (1x6) |  | 8x1000
30-01-2026 | 1362 | SPAANPLAAT SCHR.3.9x25 (1x8) |  | 8x1000
30-01-2026 | 1363 | SPAANPLAAT SCHR.4.0x35(11/4x8) |  | 8x1000
30-01-2026 | 1353 | HOUTSCHR IJZ 4.0x25 (1x8) |  | 25x96
30-01-2026 | 3269 | PICKENS LED 5.5W GU 10 |  |  | 53
30-01-2026 | 3264 | PICKENS 6W LED BULB 4000K SEMI |  |  | 44
30-01-2026 | 3265 | PICKENS 7W LED BULB |  |  | 31
30-01-2026 | 3333 | PICKENS 6 WATT 6500K LED SPOT |  | 1x50 | 41
30-01-2026 | 3120 | RECESADO REDONDO 3W 3000K |  | 1x100 | 9
2026-02-02 | 3268 | PICKENS 5W LED BULB 6500K |  | 3x100 | 90+2
2026-02-02 | 3309 | 6WATT LED PANEL LIGHT 1409-Y-6 |  | 11x100 | 14
2026-02-02 | 11482 | DEKSEL DOOS PLASTIC 4x4 WIT |  | 3x60
2026-02-02 | 3124 | REFLECTOR LED 200W 18000LM |  | 13x4
D5 | [6 empty] | Cajas import | Total | Observaciones
Fecha | Código | Referencia | Cajas | Sueltos | Cajas 0x0 | Sueltos |  | Unidades
2026-03-02 | 15142 | OPBOUW KAST WD CSG13PT/RR | 2x1
2026-03-02 | 0518 | CENTRAALDOOS ROND 80MM C80 | 3x50
2026-03-02 | 15146 | OPB.KAST WD 18MD CDP 18PT/RR | 8x1
2026-03-02 | 1154 | INB D CARLON 2X4 PLASTIC | 4x25
| 0518 | CENTRAALDOOS ROND 80MM C80 | 1x50
| 0314 | MOFFEN 1,5" | 4x800
| 11541 | INB D CARLON GIPS 2X4 PLASTIC | 1
D6 | [6 empty] | Cajas import | Total | Observaciones
Fecha | Código | Referencia | Cajas | Sueltos | Cajas 0x0 | Sueltos |  | Unidades
2026-03-02 | 15147 | OPB.KAST WD 36MD CDP 36PT2F/RR | 2x1
2026-03-02 | 15146 | OPB.KAST WD 18MD CDP 18PT/RR | 10x1
2026-03-02 | 0311 | MOFFEN 5/8" | 12x800 |  |  |  |  | 9600
2026-03-02 | 0317 | BOCHT 1,5" | 4x25 |  |  |  |  | 100
D7 | [6 empty] | Cajas import | Total | Observaciones
Fecha | Código | Referencia | Cajas | Sueltos | Cajas 0x0 | Sueltos |  | Unidades
2026-03-02 | 0345 | ZADELS 9-10 mm VERT | 27x500
2026-03-02 | 0353 | ZADELS ROOD 25mm (1duim) | 21x150
2026-03-02 | 0346 | ZADELS 11- 12 mm VERT | 27x500
2026-03-02 | 0355 | ZADELS ROOD 50mm (2 duim) | 28x50
2026-03-02 | 0342 | ZADELS 2x5/8" | 22x250
2026-03-02 | 0340 | ZADELS 5/8" - 15-16mm gemenied | 46x500
2026-03-02 | 1906 | HH 1014.939 AARDRAILSET 219 MM |  | 1
2026-03-02 | 1307 | AARDRAIL 63AMP BLANK KOPER |  | 4
2026-03-02 | 1309 | AARDKLEM 1/8" |  | 25+9
2026-03-02 | 1305 | AARDRAIL VERN 15 X 4 MM |  | 6x10 |  |  |  |  | mensaje cja sin nada
2026-03-02 | 1306 | AARDRAIL VERN 20 X 5 MM |  | 4x5
2026-03-02 | 3334 | PICKENS LED OPB ROND 12W 6500K | 2x30 |  |  |  |  | 60
2026-03-02 | 16351 | PACK SUP S72P200 | 2
2026-03-02 | 1635 | PACK SUP S96P200 | 4
2026-03-02 | 1634 | PACKSUP S120P200 | 6 | 6
2026-03-02 | 1633 | PACKSUP S144P200 | 1 | 4
2026-03-02 | 8012 | Fuse-Holder FPG1 Slotted IP40 | 1x170 1x200 |  |  |  |  | 370
2026-03-02 | 0815 |  | 32x25 |  |  |  |  | 800 | chequear codigo
2026-03-02 | 3002 | STEENBOOR 6 mm | 39 | 1
2026-03-02 | 3003 | STEENBOOR 7 mm | 30
D8 | [6 empty] | Cajas import | Total | Observaciones
Fecha | Código | Referencia | Cajas | Sueltos | Cajas 0x0 | Sueltos |  | Unidades
2026-03-02 | 1303 | BADKAMER RAIL 5x6+1x25 mm |  | 8
2026-03-02 | 1315 | VERBINDING RAIL 1x6+1x25 mm |  | 4
2026-03-02 | 1316 | VERBINDING RAIL 2x6+1x25 mm |  | 5
2026-03-02 | 1302 | BADKAMER RAIL 6x6+1x25 mm |  | 3x50
2026-03-02 | 1312 | AARDKLEM 1/2" | 7x75 | 1x25
2026-03-02 | 1311 | AARDKLEM 3/8" | [6 empty] | Pediente por pesar
2026-03-02 | 1313 | AARDKLEM 3/4" |  | 16
2026-03-02 | 1301 | UNIMAX KLEM 50/10-50 mm | 3x50
2026-03-02 | 1299 | UNIMAX KLEM 35/4-35 mm | 1x50
2026-03-02 | 3335 | PICKENS LED OPB ROND 18W 6500K | 1x22 | 9
2026-03-02 | 3506 | ETI 3901101 TERMINAL VS10 IVOR | 3x500
2026-03-02 | 0349 | ZADELS 14 mm VERT | 4x500
2026-03-02 | 0526 | MONTAGEDEKSEL+WCD3611W1 | 4x50
2026-03-02 | 3124 | REFLECTOR LED 200W 18000LM | 7x4
D9 | [6 empty] | Cajas import | Total | Observaciones
Fecha | Código | Referencia | Cajas | Sueltos | Cajas 0x0 | Sueltos |  | Unidades
2026-02-02 | 0318 | BOCHT 2" | 9x10
2026-02-02 | 0319 | BUISBEVESTIGING 2" POLFIX | 28x25
D10 | [6 empty] | Cajas import | Total | Observaciones
Fecha | Código | Referencia | Cajas | Sueltos | Cajas 0x0 | Sueltos |  | Unidades
2026-02-02 | 0532 | BLINDDEKSEL (uni lasdoos) 3535 | 2x200
2026-02-02 | 0531 | UNIVERSEEL LASDOOS 3611 | 7x100
2026-02-02 | 0316 | BOCHT 1" | 3x100
2026-02-02 | 0313 | MOFFEN 1" | 2x200
2026-02-02 | 0315 | MOFFEN 2'' | 6x32
2026-02-02 | 0322 | BUISBEVESTIGING 1.5" POLFIX | 8x25
2026-02-02 | 0314 | MOFFEN 1,5" | 16x6
D11 | [6 empty] | Cajas import | Total | Observaciones
Fecha | Código | Referencia | Cajas | Sueltos | Cajas 0x0 | Sueltos |  | Unidades
2026-02-02 | 0528 | MONTAGEDEKSEL+WCD3640W4 | 2x50
2026-02-02 | 04945 | KABEL DOOS GSLT231 (19905) | 2x3
2026-02-02 | 0527 | MONTAGEDEKSEL+WCD3611W2 | 5x50
2026-02-02 | 0305 | HOSTALIT MOF 5/8 Grijs | 8x5
2026-02-02 | 0320 | BUISBEVESTIGING 5/8"POLFIX | 48x150
2026-02-02 | 0318 | BOCHT 2" | 10x10
D12 | [6 empty] | Cajas import | Total | Observaciones
Fecha | Código | Referencia | Cajas | Sueltos | Cajas 0x0 | Sueltos |  | Unidades
2026-02-02 | 0324 | BOCHT PVC 5/8 CRÈME | 6x25
2026-02-02 | 0325 | BOCHT PVC 3/4 CRÈME | 3x125
2026-02-02 | 0326 | POLFIX 5/8" SLAGVAST GRIJS |  | 3x150
2026-02-02 | 0323 | BUISBEVESTIGING 1" POLFIX | 8x75
2026-02-02 | 0321 | BUISBEVESTIGING 3/4"POLFIX | 16x100
2026-02-02 | 04891 | KABELDOOS J100S |  | 82
2026-02-02 | 3124 | REFLECTOR LED 200W 18000LM | 6x4
2026-02-02 | 3281 | BALLAST 1x20W STARTER | [6 empty] | Viejo y feo
2026-02-02 | 04943 | KABEL DOOS EL322 (19750) |  | 30
2026-02-02 | 3020 | SF-42 HULS TANG SIDE 0,5-6MM |  | 9
2026-02-02 | 3006 | SF-31CABLE CUTTER UP TO 50 MM |  | 10
| 3028 | SF-38 KABEL STRIPPER 4-25MM |  | 4
| 3005 | SF-21CABLE CUTTER UP TO 16 MM |  | 5
| 3027 | SF-22 KABELSTRIPER 0.75 / 6MM |  | 3
| 2998 | SF-30 CABLE CUTTER UP TO 35 MM |  | 23
| 312 | MOFFEN 3/4" | 8x50
| 3018 | SF-23 KABELSCHOEN TANG 6-25MM |  | 10
| 526 | MONTAGEDEKSEL+WCD3611W1 |  | 8x5

## D4 (M)
Deposito Nro 4
? | [6 empty] | Cajas import | Total | Observaciones | IFERROR(XLOOKUP(TEXT(C4,"0000"),TEXT(Catalog!A:A,"0000"),Catalog!B:B),"")
Fecha | Código | Referencia | Cajas | Sueltos | Cajas 0x0 | Sueltos |  | Unidades |  | XLOOKUP(TRIM(CLEAN(TEXT(C4,"@"))),TRIM(CLEAN(Catalog!A:A)),Catalog!B:B)
2026-03-02 | 3322 | PICKENS RECHARGEABLE LED LIGHT |  | 36
2026-03-02 | 1652 | IDE AARDE 48452 KIT TIERRA |  | 6
2026-03-02 | 7187 | INB.KAST MP56 METALBOX
2026-03-02 | 1654 | OPBOUWKAST IDE ARM.40COM120 | 7X1
)
A1 | [6 empty] | Cajas import | Total | Observaciones
Fecha | Código | Referencia | Cajas | Sueltos | Cajas 0x0 | Sueltos |  | Unidades
2026-03-02 | 0560 | MOER PG 13,5 |  | 94X50
2026-03-02 | 0550 | PG 13,5 + MOER |  | 31X50
A2 | [6 empty] | Cajas import | Total | Observaciones
Fecha | Código | Referencia | Cajas | Sueltos | Cajas 0x0 | Sueltos |  | Unidades
2026-03-02 | 12431 | CEE-FORM STEKKER 2P+E16A-02101 | 1x12 | 5
2026-03-02 | 1249 | CEE-FOR STEK 2P+E16A IP67-2601 | 5x6 | 3
2026-03-02 | 1246 | CEE-FORM STEK 2P+E 32A-02104 | 5x8
2026-03-02 | 12521 | CEE-FORM STEK 2P+E 32A 02604 | 2x5 | 2
2026-03-02 | 12441 | CEE-FORM STEKKER 3P+E16A-03102 | 1x10 | 8
2026-03-02 | 12451 | CEE-FORM STEK 3P+N+E 16A-03103 | 3x10 | 1
2026-03-02 | 1247 | CEE-FORM STEK 3P+E 32A-03105 | 1x8 | 4
2026-03-02 | 1248 | CEE-FORM STEK 3P+N+E 32A-03106 | 3x10
2026-03-02 | 12501 | CEE-FOR STEK3P+E 16A IP67 3602 | 5x6 | 2
A3 | [6 empty] | Cajas import | Total | Observaciones
Fecha | Código | Referencia | Cajas | Sueltos | Cajas 0x0 | Sueltos |  | Unidades
2026-03-02 | 12541 | CEE-FORM -WCD 2P+E 16A-02321 | 1x10 | 6
2026-03-02 | 12601 | CEE-FORM WCD 2P+E 16A -02821 | 3x6 | 5
2026-03-02 | 12551 | CEE-FORM WCD 3P+E 16A-03322 | 2x10
2026-03-02 | 12603 | CEE-FORM WCD 3P+N+E 16A 03823 |  | 2
2026-03-02 | 12602 | CEE-FORM WCD 3P+E 16A -03822 | 1x5 | 3
2026-03-02 | 12561 | CEE-FORM WCD 3P+N+E 16A-03323 | 1x10 | 7
A4 | [6 empty] | Cajas import | Total | Observaciones
Fecha | Código | Referencia | Cajas | Sueltos | Cajas 0x0 | Sueltos |  | Unidades
2026-03-02 | 12533 | CEE-FORM STEK 3P+E 63A 03652 | 11x2 | 1
2026-03-02 | 1277 | CEE-FORM CONN 3P+E 63A 03752 | 9x2 | 1
A5 | [6 empty] | Cajas import | Total | Observaciones
Fecha | Código | Referencia | Cajas | Sueltos | Cajas 0x0 | Sueltos |  | Unidades
2026-03-02 | 0554 | PG 36 | 21x10
2026-03-02 | 0565 | MOER PG 48 | 42x5 y 9x10 | [5 empty] | Complemento y tuerca
2026-03-02 | 0547 | PG+MOER M16 | 13x50
2026-03-02 | 0548 | PG+MOER M20 | 22x50
2026-04-02 | 0549 | PG+MOER M25 | 42x20
A6 | [6 empty] | Cajas import | Total | Observaciones
Fecha | Código | Referencia | Cajas | Sueltos | Cajas 0x0 | Sueltos |  | Unidades
2026-04-02 | 1262 | CEE-FORM CONN 3P+E 16A-03202 | 1x10 | 8
2026-04-02 | 1274 | CEE-FORM CONN 2P+E 32A 02704 | 4x5
2026-04-02 | 1264 | CEE-FORM CONN 2P+E 32A-02204 | 2x8
2026-04-02 | 1271 | CEE-FORM CONN 2P+E 16A 02701 | 4x6
2026-04-02 | 1261 | CEE-FORM CONN 2P+E 16A-02201 | 2x12 | 6
2026-04-02 | 12532 | CEE-FORM STEK 3P+N+E 32A 3606 | 2x5 | 4
2026-04-02 | 12531 | CEE-FORM STEK 3P+E 32A 03605 | 9x5
2026-04-02 | 12511 | CEE-FORM STEK 3P+N+E 16A 03603 | 5x6 | 4
A7 | [6 empty] | Cajas import | Total | Observaciones
Fecha | Código | Referencia | Cajas | Sueltos | Cajas 0x0 | Sueltos |  | Unidades
2026-04-02 | 12581 | CEE-FORM WCD 3P+E 32A-3325 | 4x6
2026-04-02 | 12591 | CEE-FORM WCD 3P+N+T 32A-03326 | 4x6 | 10
2026-04-02 | 1284 | CEE-FORM SCH-WCD 3P+E16A 03832 | 9x1
2026-04-02 | 12605 | CEE-FORM WCD 3P+E 32A -03825 | 2x6 | 5
2026-04-02 | 1285 | CEE-FORM WCD 3P+N+E 16A-03363 | 21x1
A8 | [6 empty] | Cajas import | Total | Observaciones
Fecha | Código | Referencia | Cajas | Sueltos | Cajas 0x0 | Sueltos |  | Unidades
2026-04-02 | 1283 | CEE-FORM SCH-WCD3P+E 16A-03362 | 15x1
2026-04-02 | 1282 | CEE-FORM SCH-WCD2P+E 16A 02831 | 12x1
2026-04-02 | 1281 | CEE-FORM SCH-WCD 2P+E 16A-0236 | 22x1
2026-04-02 | 1293 | CEE-FORM WCD 3P+E 63A-03882 | 4x1
2026-04-02 | 12607 | CEE-FORM WCD 3P+E 63A 03872 | 6x2 y 6x1 | [5 empty] | 2 Cjas diferentes
A9 | [6 empty] | Cajas import | Total | Observaciones
Fecha | Código | Referencia | Cajas | Sueltos | Cajas 0x0 | Sueltos |  | Unidades
2026-04-02 | 0557 | PG+MOER M40 | 63x10
2026-04-02 | 0558 | PG+MOER M50 | 12x5
2026-04-02 | 0559 | PG+MOER M63 | 24x5
2026-04-02 | 0549 | PG+MOER M25 | 2x800
A10 | [6 empty] | Cajas import | Total | Observaciones
Fecha | Código | Referencia | Cajas | Sueltos | Cajas 0x0 | Sueltos |  | Unidades
2026-04-02 | 1276 | CEE-FORM CONN 3P+N+E 32A 03706 | 3x5 | 2
2026-04-02 | 1275 | CEE-FORM CONN 3P+E 32A 03705 | 2x5 | 4
2026-04-02 | 1269 | CEE-FORM CONN 3P+E 32A-03205 | 3x8 | 4
2026-04-02 | 1270 | CEE-FORM CONN 3P+N+T 32A-03206 | 4x8 | 2
2026-04-02 | 1273 | CEE-FORM CONN 3P+N+E 16A 03703 | 1x6 | 4
2026-04-02 | 1263 | CEE-FORM CONN 3P+N+E 16A-03203 | 1x10 | 2
2026-04-02 | 1272 | CEE-FORM CONN 3P+E 16A 03702 | 2x6
A11 | [6 empty] | Cajas import | Total | Observaciones
Fecha | Código | Referencia | Cajas | Sueltos | Cajas 0x0 | Sueltos |  | Unidades
2026-04-02 | 1286 | CEE-FORM WCD 3P+N+E 16A 03833 | 17
2026-04-02 | 1287 | CEE-FORM WCD 2P+E 32A -02364 | 21
2026-04-02 | 1288 | CEE-FORM WCD 2P+E 32A 02834 | 21
2026-04-02 | 1289 | CEE-FORM WCD 3P+E 32A 03365 | 21
2026-04-02 | 1290 | CEE-FORM WCD 3P+E 32A 03835 | 12
2026-04-02 | 1291 | CEE-FORM WCD 3P+N+E 32A-03366 | 17
2026-04-02 | 1292 | CEE-FORM WCD 3P+N+E 32A-03836 | 7 | [5 empty] | 3836
A12 | [6 empty] | Cajas import | Total | Observaciones
Fecha | Código | Referencia | Cajas | Sueltos | Cajas 0x0 | Sueltos |  | Unidades
2026-04-02 | 1260 | *******CEE-FORM WCD 63A - 3P+A | 9x5 | 3
2026-04-02 | 1253 | CEE-FORM STEKK 125A - 3P+N+A |  | 4
2026-04-02 | 1245 | ******CEE-FORM STEKK 63A -3P+A | 8x5 | 5
2026-04-02 | 1267 | *****CEE-FORM CONN 63A -3P + A | 5x5 | 1
C9 | [6 empty] | Cajas import | Total | Observaciones
Fecha | Código | Referencia | Cajas | Sueltos | Cajas 0x0 | Sueltos |  | Unidades
2026-04-02 | 3328 | PICKENS LED ORNEMENT WD 2X18W | 2X30
2026-04-02 | 1808 | CA-86A CAJA VACIA TAPA TRANSP | 5X1
C5 | [6 empty] | Cajas import | Total | Observaciones
Fecha | Código | Referencia | Cajas | Sueltos | Cajas 0x0 | Sueltos |  | Unidades
2026-04-02 | 3229 | TL-ORNEMENT LED 1x18W WD LEEG | 75
C12 | [6 empty] | Cajas import | Total | Observaciones
Fecha | Código | Referencia | Cajas | Sueltos | Cajas 0x0 | Sueltos |  | Unidades
2026-04-02 | 1878 | CR-350 CAJA REPART.CABLE 50MM |  | 1
2026-04-02 | 1879 | CR-395 CAJA REPART.CABLE 95MM |  | 2
C8 | [6 empty] | Cajas import | Total | Observaciones
Fecha | Código | Referencia | Cajas | Sueltos | Cajas 0x0 | Sueltos |  | Unidades
2026-04-02 | 4203 | KABELGOOT 32x12.5MM 10400 FBR | 2X5 | 12
2026-04-02 | 4207 | KABELGOOT 50X20MM 10500 CBR |  | 7
2026-04-02 | 4205 | KABELGOOT 40X12,5MM 10150 FBR |  | 26
2026-04-02 | 4204 | KABELGOOT 32X16MM 10040 FBR | 3X60 | 6
2026-04-02 | 4210 | KABELGOOT 110X34MM 10080 RBR | 1X20 | 18 |  |  |  |  | Las cantidades se doblan
2026-04-02 | 4208 | KABELGOOT 60X16MM 10070 CBR | 1x50 | 49 |  |  |  |  | Las cantidades se doblan
2026-04-02 | 4201 | KABELGOOT 16X10MM 10020 FBR |  | 27 |  |  |  |  | Las cantidades se doblan
2026-04-02 | 4200 | KABELGOOT 12x7MM 10010 FBR | 1x120 | 45 |  |  |  |  | Las cantidades se doblan
2026-04-02 | 0708 | ATEMA TUIT 2X16/19/20 U 50 | 1x500 | 7x10
2026-04-02 | 0709 | ATEMA AFDEK PLAAT U 50 | 1x100
2026-04-02 | 0707 | ATEMA U 50 INBDOOS 16-19-20MM | 3x100
2026-04-02 | 1804 | CA-63 CAJA VACIA TAPA TRANSPAR | 23x2 | 2
2026-04-02 | 19271 | PRONUTEC OPB.KAST 1000X750 | 1x1
2026-04-02 | 1653 | OPBOUWKAST IDE ARM.40COM96 | 5x1
2026-04-02 | 1862 | ART-107 ARM.TEJADILLO 1000X750 | 3
2026-04-02 | 1852 | CC-03-CJ CAJA CABLES CIEGA | 1x28
2026-05-02 | 1644 | PLP3080 |  | 1
2026-05-02 | 1632 | TCA6080 |  | 10
2026-05-02 | 1840 | TO-86A-CJ TAPA POLICARB.OPACO |  | 4
2026-05-02 | 1637 | ZCL 1080 |  | 1
2026-05-02 | 1628 | ZCL 1040 |  | 4
2026-05-02 |  | 0 | 6x2 | 2 |  |  |  |  | No tiene codigo
2026-05-02 | 1650 | IDE RAIL SOPORT 160-400A 48454 |  | 11+1
2026-05-02 | 1831 | TT-66-CJ TAPA POLICARB.TRANSP. |  | 6
2026-05-02 | 1822 | CU-66 CAJA CUERPO CA-66 |  | 3
C1 | [6 empty] | Cajas import | Total | Observaciones
Fecha | Código | Referencia | Cajas | Sueltos | Cajas 0x0 | Sueltos |  | Unidades
2026-04-02 | 1802 | CA-43 CAJA VACIA TAPA TRANSPAR | 2x2 | 1
2026-04-02 | 1804 | CA-63 CAJA VACIA TAPA TRANSPAR | 1
2026-04-02 | 1801 | CA-33 CAJA VACIA TAPA TRANSPAR |  | 2
2026-04-02 | 1800 | CA-32 CAJA VACIA TAPA TRANSPAR | 1
C2 | [6 empty] | Cajas import | Total | Observaciones
Fecha | Código | Referencia | Cajas | Sueltos | Cajas 0x0 | Sueltos |  | Unidades
2026-04-02 | 1837 | TO-63-CJ TAPA POLICARB.OPACO C |  | 22
2026-04-02 | 1839 | TO-84A-CJ TAPA POLICARB.OPACO |  | 6
2026-04-02 | 1838 | TO-66-CJ TAPA POLICARB.OPACO C |  | 9
2026-04-02 | 1840 | TO-86A-CJ TAPA POLICARB.OPACO |  | 6
C3 | [6 empty] | Cajas import | Total | Observaciones
Fecha | Código | Referencia | Cajas | Sueltos | Cajas 0x0 | Sueltos |  | Unidades
2026-04-02 | 1835 | TO-33-CJ TAPA POLICARB.OPACO C |  | 35
2026-04-02 | 1828 | TT-44-CJ TAPA POLICARB.TRANSP. |  | 25
2026-04-02 | 1826 | TT-33-CJ TAPA POLICARB.TRANSP. |  | 13
2026-04-02 | 1827 | TT-43-CJ TAPA POLICARB.TRANSP. |  | 10+1
2026-04-02 | 1822 | CU-66 CAJA CUERPO CA-66 |  | 6
C4 | [6 empty] | Cajas import | Total | Observaciones
Fecha | Código | Referencia | Cajas | Sueltos | Cajas 0x0 | Sueltos |  | Unidades
2026-04-02 | 1839 | TO-84A-CJ TAPA POLICARB.OPACO |  | 7 |  |  |  |  | 5 tapas
2026-04-02 | 1645 | TCA4080 | [6 empty] | falta
2026-04-02 | 1640 | KIT SUJECION 48156 DINRAIL |  | 10
2026-04-02 | 1642 | TMA3080 |  | 10
2026-05-02 | 1629 | TAPA 48642 |  | 1
2026-05-02 |  | 0 |  | 27 |  |  |  |  | sin codigo
2026-05-02 | 1627 | PLP4080 |  | 5
2026-05-02 | 1639 | PACK UNION 48112 |  | 2
C12 | [6 empty] | Cajas import | Total | Observaciones
Fecha | Código | Referencia | Cajas | Sueltos | Cajas 0x0 | Sueltos |  | Unidades
2026-05-02 | 1833 | TT-86A-CJ TAPA POLICARB.TRANSP |  | 4
2026-05-02 | 1824 | CU-86 CAJA CUERPO CA-86 |  | 5
2026-05-02 | 15805 | VEILIGHEIDS TRAFO 63VA 12/24V |  | 3 |  |  |  |  | no esta completo
C10 | [6 empty] | Cajas import | Total | Observaciones
Fecha | Código | Referencia | Cajas | Sueltos | Cajas 0x0 | Sueltos |  | Unidades
2026-05-02 | 1805 | CA-64 CAJA VACIA TAPA TRANSPAR | 4 | 1
B10 | [6 empty] | Cajas import | Total | Observaciones
Fecha | Código | Referencia | Cajas | Sueltos | Cajas 0x0 | Sueltos |  | Unidades
2026-05-02 | 1829 | TT-63-CJ TAPA POLICARB.TRANSP. |  | 13
2026-05-02 | 1829 | TT-63-CJ TAPA POLICARB.TRANSP. | 1x5
2026-05-02 | 0421 | PERSKABELSCHOEN 240 mm M12 |  | 9
2026-05-02 | 0421 | PERSKABELSCHOEN 240 mm M12 | 10
2026-05-02 | 0476 | PERSKABELSCHOEN SMALL 240-10MM |  | 1x5
2026-05-02 | 0419 | PERSKABELSCHOEN 120 mm M12 |  | 240
2026-05-02 | 0447 | PERSKABELSCHOEN 120 mm M10 |  | 2 - 60 / 10
B11 | [6 empty] | Cajas import | Total | Observaciones
Fecha | Código | Referencia | Cajas | Sueltos | Cajas 0x0 | Sueltos |  | Unidades
2026-05-02 | 1842 | CHASSIS CA-43-1 EN KIT |  | 60
2026-05-02 | 1844 | CHASSIS CA-63-1 EN KIT |  | 58 |  | 13 |  |  | tapas y conjuntos
2026-05-02 | 1845 | CHASSIS CA-64-1 EN KIT |  | 9 |  |  |  |  | conjuntos
2026-05-02 | 1845 | CHASSIS CA-64-1 EN KIT |  | 28 |  |  |  |  | tapas y conjuntos
2026-05-02 | 1841 | CHASSIS CA-33-1 EN KIT |  | 21
2026-05-02 | 1844 | CHASSIS CA-63-1 EN KIT |  | 26+1
2026-05-02 | 1841 | CHASSIS CA-33-1 EN KIT |  | 78
2026-05-02 | 1843 | CHASSIS CA-44-1 EN KIT |  | 24
B12 | [6 empty] | Cajas import | Total | Observaciones
Fecha | Código | Referencia | Cajas | Sueltos | Cajas 0x0 | Sueltos |  | Unidades
2026-05-02 | 1816 | PP-86 PLACA POLIESTER PP-86 |  | 17
2026-05-02 | 1814 | PP-66 PLACA POLIESTER PP-66 |  | 27
2026-05-02 | 1815 | PP-84 PLACA POLIESTER PP-84 |  | 16
2026-05-02 | 18131 | PP-64 PLACA POLIESTER PP-64 |  | 46
2026-05-02 | 0550 | PG 13,5 + MOER |  | 40x50
2026-05-02 | 0557 | PG+MOER M40 |  | 18x10 +2x300
2026-05-02 | 0558 | PG+MOER M50 |  | 1x200
2026-05-02 | 0559 | PG+MOER M63 |  | 1x120
2026-05-02 | 0549 | PG+MOER M25 |  | 2x800
2026-05-02 | 1811 | PP-43 PLACA POLIESTER PP-43 |  |  | 31
2026-05-02 | 1812 | PP-44 PLACA POLIESTER PP-44 |  |  | 26
2026-05-02 | 1813 | PP-63 PLACA POLIESTER PP-63 |  |  | 39
B6 | [6 empty] | Cajas import | Total | Observaciones
Fecha | Código | Referencia | Cajas | Sueltos | Cajas 0x0 | Sueltos |  | Unidades
2026-05-02 | 0446 | PERSKABELSCHOEN 95 mm M10 | 3x80
2026-05-02 | 0452 | PERSKABELSCHOEN 95 mm M8 | 4x80
2026-05-02 | 0445 | PERSKABELSCHOEN 70 mm M12 | 240x20 | 5x20
2026-05-02 | 0444 | PERSKABELSCHOEN 50 mm M12 | 2x160x2 | [5 empty] | no se entiende lo que copiaste
2026-05-02 | 0416 | PERSKABELSCHOEN 50 mm M10 | 4x160
2026-05-02 | 0451 | PERSKABELSCHOEN 50 mm M8 | 1x180
2026-05-02 | 0443 | PERSKABELSCHOEN 35 mm M12 | 1x200 / 50
2026-05-02 | 0442 | PERSKABELSCHOEN 35 mm M10 | 3x200

## D1 (V) Fixed
Deposito Nro 1
|  |  | B-4 | [7 empty] | Total
counter_name | deposit_id | rack_id | count_date | codeitem | Referencia | boxqty | boxunitqty | boxunittotal | magazijn | winkel | total
VICTORIA | 1 | 16 | 26-01-2026 | 4040 | SINGLE POLE SWITCH 37011 OPB | 2 | 100 | 200 | 1 | 0 | 201
VICTORIA | 1 | 16 | 26-01-2026 | 4042 | TWO-WAY SWITCH 37071 OPB | 24 | 1 | 24 | 0 | 0 | 24
VICTORIA | 1 | 16 | 26-01-2026 | 4041 | TWO CIRCUITS SWITCH 37061 OPB | 31 | 1 | 31 | 0 | 0 | 31
VICTORIA | 1 | 16 | 26-01-2026 | 4043 | DOUBLE 2-WAY SWITCH 37101 OPB | 15 | 1 | 15 | 0 | 0 | 15
VICTORIA | 1 | 16 | 26-01-2026 | 4050 | EARTH SOCKET 48131 OPB WD | 3 | 1 | 3 | 0 | 0 | 3
VICTORIA | 1 | 16 | 26-01-2026 | 4046 | SINGLE POLE SWITCH 48011 OP WD | 11 | 1 | 11 | 0 | 0 | 11
VICTORIA | 1 | 16 | 26-01-2026 | 4049 | TWO WAY SWITCH 48071 OPB WD | 7 | 1 | 7 | 0 | 0 | 7
VICTORIA | 1 | 16 | 26-01-2026 | 4047 | TWO POLE SWITCH 48021 WD OPB | 7 | 1 | 7 | 0 | 0 | 7
VICTORIA | 1 | 16 | 26-01-2026 | 4048 | 2 CIRCUITS SWITCH 48061 OPB WD | 9 | 1 | 9 | 0 | 0 | 9
VICTORIA | 1 | 16 | 26-01-2026 | 4024 | COV PL SCHUK SOCKET IP44 70634 | 12 | 1 | 12 | 0 | 0 | 12
VICTORIA | 1 | 16 | 26-01-2026 | 4035 | WATERPROOF FRAME IP 44 70961 | 4 | 1 | 4 | 0 | 0 | 4
|  |  | C-3 | [7 empty] | Total
|  |  | Fecha | Código | Referencia | Cajas |  |  | Sueltos | Cajas 0x0 | Unidades
VICTORIA | 1 | 27 | 26-01-2026 | 4106 | COVER PLATE - TELEPHONE 90712 | 0 | 1 | 0 | 0 | 0 | 0
VICTORIA | 1 | 27 | 26-01-2026 | 4145 | COV PLATE TELEPHONE 90712 TPM | 10 | 1 | 10 | 0 | 0 | 10
VICTORIA | 1 | 27 | 26-01-2026 | 4105 | COVER PLATE SINGLE RJ45 90751 | 0 | 1 | 0 | 0 | 0 | 0
VICTORIA | 1 | 27 | 26-01-2026 | 4144 | COV PLATE SINGLE RJ45 90751TPM | 0 | 1 | 0 | 0 | 0 | 0
VICTORIA | 1 | 27 | 26-01-2026 | 90106 | COV PLATE SINGL RJ45 90751TAL | 4 | 1 | 4 | 0 | 0 | 4
VICTORIA | 1 | 27 | 26-01-2026 | 4103 | COVER PLATE PULL CORD 90741 | 18 | 1 | 18 | 0 | 0 | 18
VICTORIA | 1 | 27 | 26-01-2026 | 4112 | DOUBLE HORIZONTAL FRAME 90920 | 0 | 1 | 0 | 0 | 0 | 0
VICTORIA | 1 | 27 | 26-01-2026 | 4151 | 2 X HORIZONTAL FRAME 90920 TPM | 0 | 1 | 0 | 0 | 0 | 0
VICTORIA | 1 | 27 | 26-01-2026 | 90101 | DOUBLE FRAME ALU 90920TAA | 41 | 1 | 41 | 0 | 0 | 41
VICTORIA | 1 | 27 | 26-01-2026 | 4109 | COVER PLATE SCHUKO SOCKET90634 | 0 | 1 | 0 | 0 | 0 | 0
VICTORIA | 1 | 27 | 26-01-2026 | 4148 | COV PLATE SOCKET IP44 90634TPM | 2 | 1 | 2 | 0 | 0 | 2
VICTORIA | 1 | 27 | 26-01-2026 | 4116 | WATERPROOF FRAME IP 44 90961 | 5 | 1 | 5 | 0 | 0 | 5
VICTORIA | 1 | 27 | 26-01-2026 | 4119 | SURFACE MOUNTINGBOX 10976 ABR | 4 | 1 | 4 | 0 | 0 | 4
VICTORIA | 1 | 27 | 26-01-2026 | 4118 | COVER PLATE DBL USB CHA90673 | 0 | 1 | 0 | 0 | 0 | 0
VICTORIA | 1 | 27 | 26-01-2026 | 4156 | COV PLATE FOR USB 90673 TPM | 24 | 1 | 24 | 0 | 0 | 24
VICTORIA | 1 | 27 | 26-01-2026 | 8021 | CMH100/TT/UVC/730/E40 SKU 7739 | 3 | 1 | 3 | 0 | 0 | 3
VICTORIA | 1 | 27 | 26-01-2026 | 15142 | OPBOUW KAST WD CSG13PT/RR | 6 | 1 | 6 | 0 | 0 | 6
VICTORIA | 1 | 27 | 26-01-2026 | 3997 | SPEED CONTROLLER 21219 | 13 | 1 | 13 | 0 | 0 | 13
|  |  | C-4 | [7 empty] | Total
|  |  | Fecha | Código | Referencia | Cajas |  |  | Sueltos | Cajas 0x0 | Unidades
VICTORIA | 1 | 28 | 26-01-2026 | 4209 | KABELGOOT 75X20MM 10140 CBR | 6 | 1 | 6 | 11 | 0 | 17
VICTORIA | 1 | 28 | 26-01-2026 | 4212 | KABELGOOT 90X50MM 10180 RBR | 1 | 1 | 1 | 0 | 0 | 1
VICTORIA | 1 | 28 | 26-01-2026 | 4213 | KABELGOOT 180X50MM 10290 RBR | 13 | 1 | 13 | 0 | 0 | 13
VICTORIA | 1 | 28 | 26-01-2026 | 4260 | VERLENG 110X50MM 10094 RBR | 0 | 1 | 0 | 13 | 0 | 13
VICTORIA | 1 | 28 | 26-01-2026 | 1496 | OPBOUW KAST 2 MOD 610090 | 0 | 1 | 0 | 0 | 0 | 0
VICTORIA | 1 | 28 | 26-01-2026 | 4211 | KABELGOOT 110X50MM 10090RBR | 2 | 1 | 2 | 0 | 0 | 2
VICTORIA | 1 | 28 | 26-01-2026 | 4210 | KABELGOOT 110X34MM 10080 RBR | 5 | 1 | 5 | 0 | 0 | 5
VICTORIA | 1 | 28 | 26-01-2026 | 4201 | KABELGOOT 16X10MM 10020 FBR | 1 | 1 | 1 | 56 | 0 | 57
VICTORIA | 1 | 28 | 26-01-2026 | 4207 | KABELGOOT 50X20MM 10500 CBR | 2 | 1 | 2 | 6 | 0 | 8
VICTORIA | 1 | 28 | 26-01-2026 | 0288 | KABELGOOT 70x40 mm | 5 | 1 | 5 | 4 | 0 | 9
VICTORIA | 1 | 28 | 26-01-2026 | 0291 | KABELGOOT DEKSEL70x40 mm | 5 | 1 | 5 | 4 | 0 | 9
VICTORIA | 1 | 28 | 26-01-2026 | 0289 | KABELGOOT 70x60 mm | 7 | 1 | 7 | 0 | 0 | 7
VICTORIA | 1 | 28 | 26-01-2026 | 0292 | KABELGOOT DEKSEL 70x60 mm | 6 | 1 | 6 | 10 | 0 | 16
VICTORIA | 1 | 28 | 26-01-2026 | 0278 | KABELGOOT 100x40 mm | 0 | 1 | 0 | 4 | 0 | 4
VICTORIA | 1 | 28 | 26-01-2026 | 0290 | KABELGOOT 100x60 mm | 2 | 1 | 2 | 1 | 0 | 3
VICTORIA | 1 | 28 | 26-01-2026 | 0293 | KABELGOOT DEKSEL 100x60 mm | 13 | 1 | 13 | 3 | 0 | 16
VICTORIA | 1 | 28 | 26-01-2026 | 4200 | KABELGOOT 12x7MM 10010 FBR | 3 | 1 | 3 | 0 | 0 | 3
VICTORIA | 1 | 28 | 26-01-2026 | 0285 | KABELGOOT 10x8 mm | 0 | 1 | 0 | 113 | 0 | 113
VICTORIA | 1 | 28 | 26-01-2026 | 0284 | KABELGOOT 60x40 mm | 0 | 1 | 0 | 1 | 0 | 1
VICTORIA | 1 | 28 | 26-01-2026 | 4201 | KABELGOOT 16X10MM 10020 FBR | 2 | 1 | 2 | 38 | 0 | 40
VICTORIA | 1 | 28 | 26-01-2026 | 0201 | KABEL YMvK 3G2.5mm rol/100mtr | 11 | 1 | 11 | 0 | 0 | 11
|  |  | A-1 | [7 empty] | Total
|  |  | Fecha | Código | Referencia | Cajas |  |  | Sueltos | Cajas 0x0 | Unidades
VICTORIA | 1 | 1 | 26-01-2026 | 3319 | PICKENS RFTL 100W 6500K UFO | 16 | 1 | 16 | 3 | 0 | 19
VICTORIA | 1 | 1 | 26-01-2026 | 0201 | KABEL YMvK 3G2.5mm rol/100mtr | 0 | 0 | 0 | 0 | 0 | 0
3 CAJAS SIN ABRIR NUEVAS
|  |  | B-5 | [7 empty] | Total
|  |  | Fecha | Código | Referencia | Cajas |  |  | Sueltos | Cajas 0x0 | Unidades
VICTORIA | 1 | 17 | 23-01-2026 | 4001 | TWO POLE SWITCH 21021 | 32 | 1 | 32 | 0 | 0 | 32
VICTORIA | 1 | 17 | 23-01-2026 | 4000 | SINGEL POLE SWITCH 21011 | 18 | 1 | 18 | 0 | 0 | 18
VICTORIA | 1 | 17 | 23-01-2026 | 4002 | TWO CIRCUITS SWITCH 21061 | 17 | 1 | 17 | 0 | 0 | 17
VICTORIA | 1 | 17 | 23-01-2026 | 4250 | VLAKHOEK 180X50MM 10293 RBR | 2 | 1 | 2 | 0 | 0 | 2
VICTORIA | 1 | 17 | 23-01-2026 | 4017 | ROCKER FOR SWITCHES 70601 | 8 | 100 | 800 | 0 | 0 | 800
VICTORIA | 1 | 17 | 23-01-2026 | 4018 | DOUBLE ROCKERS 70611 | 2 | 100 | 200 | 0 | 0 | 200
VICTORIA | 1 | 17 | 23-01-2026 | 4003 | THREE CIRCUITS SWITCH 21088 | 5 | 1 | 5 | 0 | 0 | 5
VICTORIA | 1 | 17 | 23-01-2026 | 4019 | TRIPLE ROCKERS 70661 | 16 | 1 | 16 | 0 | 0 | 16
VICTORIA | 1 | 17 | 23-01-2026 | 4005 | DOUBLE TWO WAY SWITCH 21101 | 11 | 1 | 11 | 0 | 0 | 11
VICTORIA | 1 | 17 | 23-01-2026 |  | 21384 | 2 | 1 | 2 | 0 | 0 | 2
VICTORIA | 1 | 17 | 23-01-2026 | 4058 | COVER PLATE DBL USB CHAR 70673 | 20 | 1 | 20 | 0 | 0 | 20
VICTORIA | 1 | 17 | 23-01-2026 | 3998 | ELECTRONIC DIMMER 150W 21215-1 | 5 | 1 | 5 | 0 | 0 | 5
VICTORIA | 1 | 17 | 23-01-2026 | 4013 | RJ 45 CAT6 UTP CONNECTOR 21978 | 1 | 1 | 1 | 2 | 0 | 3
VICTORIA | 1 | 17 | 23-01-2026 | 4037 | COVER PLATE MOTION 70401 TBR | 22 | 1 | 22 | 0 | 0 | 22
VICTORIA | 1 | 17 | 23-01-2026 | 4030 | SURFACE MOUNTING BOX 10975 | 8 | 1 | 8 | 0 | 0 | 8
4 JABON ANTIBACTERIAL
1 CAJA DE PAPEL DE BAÑO
|  |  | B-8 | [7 empty] | Total
|  |  | Fecha | Código | Referencia | Cajas |  |  | Sueltos | Cajas 0x0 | Unidades
VICTORIA | 1 | 20 | 23-01-2026 | 4023 | COV PL EARTH SOCK USA 70843 | 25 | 1 | 25 | 0 | 0 | 25
VICTORIA | 1 | 20 | 23-01-2026 | 4028 | BLIND COVER PLATE 70677 | 40 | 1 | 40 | 0 | 0 | 40
VICTORIA | 1 | 20 | 23-01-2026 | 4009 | EARTH SOCKET ( USA TYPE) 21143 | 12 | 1 | 12 | 0 | 0 | 12
VICTORIA | 1 | 20 | 23-01-2026 | 4007 | DIMMER/ 2 WAY 320 WRC 21217 | 4 | 1 | 4 | 0 | 0 | 4 | V
VICTORIA | 1 | 20 | 23-01-2026 | 4007 | DIMMER/ 2 WAY 320 WRC 21217 | 13 | 1 | 13 |  |  | 13 | V
VICTORIA | 1 | 20 | 23-01-2026 | 4021 | COVER PLATE DIMMER 70721 | 19 | 1 | 19 | 0 | 0 | 19
VICTORIA | 1 | 20 | 23-01-2026 | 4020 | COV PLATE PULL CORD 70741 | 11 | 1 | 11 | 0 | 0 | 11
VICTORIA | 1 | 20 | 23-01-2026 | 4012 | RJ 45 CAT 5 E UTP SOCKET 21453 | 10 | 1 | 10 | 0 | 0 | 10
VICTORIA | 1 | 20 | 23-01-2026 | 4011 | RJ 45 CAT 6 UTP SOCKET 21455 | 5 | 1 | 5 | 0 | 0 | 5
VICTORIA | 1 | 20 | 23-01-2026 | 4025 | COVER PLATE SINGLE RJ45 70751 | 6 | 1 | 6 | 0 | 0 | 6
VICTORIA | 1 | 20 | 23-01-2026 | 4015 | TELEPHONE SOCKET 21252 | 10 | 1 | 10 | 0 | 0 | 10
VICTORIA | 1 | 20 | 23-01-2026 | 4027 | COVER PLATE TELEPHONE 70712 | 4 | 1 | 4 | 0 | 0 | 4
VICTORIA | 1 | 20 | 23-01-2026 | 4026 | COVER RING WITH DOUBLE 70442 | 65 | 1 | 65 | 0 | 0 | 65
VICTORIA | 1 | 20 | 23-01-2026 | 4031 | SINGLE FRAME 70910 | 2 | 100 | 200 | 0 | 0 | 200
VICTORIA | 1 | 20 | 23-01-2026 | 4032 | DOUBLE HORIZONTAL FRAME 70921 | 13 | 1 | 13 | 0 | 0 | 13
VICTORIA | 1 | 20 | 23-01-2026 | 4033 | TRIPLE HORIZONTAL FRAME 70931 | 36 | 1 | 36 | 0 | 0 | 36
VICTORIA | 1 | 20 | 23-01-2026 | 4034 | 4- GANG HORIZONTAL FRAME 70941 | 79 | 1 | 79 | 0 | 0 | 79
VICTORIA | 1 | 20 | 23-01-2026 | 4011 | RJ 45 CAT 6 UTP SOCKET 21455 | 2 | 100 | 200 | 0 | 0 | 200

## D2 (V) Fixed
Deposito Nro 2
|  |  | A-1 | [6 empty] | Cajas import | Total | Observaciones
counter_name | deposit_id | rack_id | Fecha | Código | Referencia | Cajas | Sueltos | Cajas 0x0 | Sueltos |  | Unidades
VICTORIA | 2 | 1 | 27-01-26 | 1611 | OPB.KAST OLINTHOS 2RIJ 24 PE | 22
VICTORIA | 2 | 1 | 27-01-26 | 1612 | OPB.KAST OLINTHOS 3RIJ 36 PE | 2
VICTORIA | 2 | 1 | 27-01-26 | 1506 | OPBOUWKAST 2-RIJ 36PE 610285 | 1 | [5 empty] | Producto sin codigo por antiguo, este codigo mas nuevo aprox.
VICTORIA | 2 | 1 | 27-01-26 | 1511 | INBOUWKAST 2-RIJ 28MOD 610373 | 8
VICTORIA | 2 | 1 | 27-01-26 | 7196 | INB.KAST MP56 METALBOX NG | 4
VICTORIA | 2 | 1 | 27-01-26 | 7195 | INB.KAST MP42 METALBOX NG | 7
VICTORIA | 2 | 1 | 27-01-26 | 7193 | INB.KAST MP14 METALBOX NG | 8
|  |  | A-2 | [6 empty] | Cajas import | Total | Observaciones
|  |  | Fecha | Código | Referencia | Cajas | Sueltos | Cajas 0x0 | Sueltos |  | Unidades
VICTORIA | 2 | 2 | 27-01-26 | 7144 | OPB.KAST WD 6MD R1306BR1 | 8
VICTORIA | 2 | 2 | 27-01-26 | 7148 | OPB.KAST WD 8MD 1308BR1 | 6
VICTORIA | 2 | 2 | 27-01-26 | 7168 | OPB.KAST WD 36MD 1336PR1 | 2
VICTORIA | 2 | 2 | 27-01-26 | 7194 | INB.KAST MP28 METALBOX NG | 12
|  |  | A-3 | [6 empty] | Cajas import | Total | Observaciones
|  |  | Fecha | Código | Referencia | Cajas | Sueltos | Cajas 0x0 | Sueltos |  | Unidades
VICTORIA | 2 | 3 | 27-01-26 | 1507 | OPBOUWKAST4-RIJ VA 424 T 48PE | 2
VICTORIA | 2 | 3 | 27-01-26 | 1665 | MOELLER INB BF-U-5/120 | 2
VICTORIA | 2 | 3 | 27-01-26 | 7151 | OPB.KAST 28MD 5281R1 | 31
VICTORIA | 2 | 3 | 27-01-26 | 1657 | MOELLER OPB BF-0-5/120 | 1
VICTORIA | 2 | 3 | 27-01-26 |  | Cajas de sueltos | [6 empty] | Foto
|  |  | A-4 | [6 empty] | Cajas import | Total | Observaciones
|  |  | Fecha | Código | Referencia | Cajas | Sueltos | Cajas 0x0 | Sueltos |  | Unidades
VICTORIA | 2 | 4 | 27-01-26 | 1664 | MOELLER INB BF-U-4/96 | 7
VICTORIA | 2 | 4 | 27-01-26 | 7147 | OPB.KAST WD 48MD 1348R1 | 6
VICTORIA | 2 | 4 | 27-01-26 | 7184 | INB.KAST MP14 METALBOX | 2
VICTORIA | 2 | 4 | 27-01-26 | 7193 | INB.KAST MP14 METALBOX NG | 22
|  |  | A-5 | [6 empty] | Cajas import | Total | Observaciones
|  |  | Fecha | Código | Referencia | Cajas | Sueltos | Cajas 0x0 | Sueltos |  | Unidades
VICTORIA | 2 | 5 | 27-01-26 | 1985 | MESPATROON HOUDER 160 A-NH-00 | 36
VICTORIA | 2 | 5 | 27-01-26 | 1988 | MESPATROON HOUDER 400 A-NH-2 | 22
VICTORIA | 2 | 5 | 27-01-26 | 1987 | MESPATROON HOUDER 250 A-NH-1 | 1
VICTORIA | 2 | 5 | 27-01-26 | 1659 | MOELLER OPB BF-0-3/72 | 7
|  |  | A-6 | [6 empty] | Cajas import | Total | Observaciones
|  |  | Fecha | Código | Referencia | Cajas | Sueltos | Cajas 0x0 | Sueltos |  | Unidades
VICTORIA | 2 | 6 | 27-01-26 | 7191 | EARTH TERMINAL GREEN |  | 53
VICTORIA | 2 | 6 | 27-01-26 | 1658 | MOELLER OPB BF-0-6/144 | 3
VICTORIA | 2 | 6 | 27-01-26 | 1666 | MOELLER INB BF-U-6/144 | 5
VICTORIA | 2 | 6 | 27-01-26 | 7186 | INB.KAST MP42 METALBOX
VICTORIA | 2 | 6 | 27-01-26 | 7195 | INB.KAST MP42 METALBOX NG | 11
VICTORIA | 2 | 6 | 27-01-26 | 1657 | MOELLER OPB BF-0-5/120 | 1
|  |  | D-1 | [6 empty] | Cajas import | Total | Observaciones
|  |  | Fecha | Código | Referencia | Cajas | Sueltos | Cajas 0x0 | Sueltos |  | Unidades
VICTORIA | 2 | 37 | 27-01-26 | 7167 | OPB.KAST 12MD 8703R1 | 44
VICTORIA | 2 | 37 | 27-01-26 | 7153 | OPB.KAST 56MD 5271R1 | 13
VICTORIA | 2 | 37 | 27-01-26 | 7169 | OPB.KAST WD 11MD BW 1311AR1 | 1
|  |  | D-2 | [6 empty] | Cajas import | Total | Observaciones
|  |  | Fecha | Código | Referencia | Cajas | Sueltos | Cajas 0x0 | Sueltos |  | Unidades
VICTORIA | 2 | 38 | 27-01-26 | 1664 | MOELLER INB BF-U-4/96 | 2
VICTORIA | 2 | 38 | 27-01-26 | 7146 | OPB.KAST WD 8MD 1308PR1 BW | 10
VICTORIA | 2 | 38 | 27-01-26 | 7152 | OPB.KAST 42MD 5261R1 | 15
|  |  | D-3 | [6 empty] | Cajas import | Total | Observaciones
|  |  | Fecha | Código | Referencia | Cajas | Sueltos | Cajas 0x0 | Sueltos |  | Unidades
VICTORIA | 2 | 39 | 27-01-26 | 1661 | MOELLER INB BF-U-5/165 | 2
VICTORIA | 2 | 39 | 27-01-26 | 1657 | MOELLER OPB BF-0-5/120 | 1
VICTORIA | 2 | 39 | 27-01-26 | 7145 | BW.KAST WD 32MD 1332PR1 | 9
VICTORIA | 2 | 39 | 27-01-26 | 7141 | BW.KAST WD 16MD 1316P-R1 | 6
[5 empty] | 1 CAJA DE SUELTOS DAÑADOS | [6 empty] | Foto
[5 empty] | 1CAJA DE SUELTOS DAÑADOS | [6 empty] | Foto
|  |  | D-4 | [6 empty] | Cajas import | Total | Observaciones
|  |  | Fecha | Código | Referencia | Cajas | Sueltos | Cajas 0x0 | Sueltos |  | Unidades
VICTORIA | 2 | 40 | 27-01-26 | 7150 | OPB.KAST 14MD 5021R1 | 45
VICTORIA | 2 | 40 | 27-01-26 | 7149 | OPB.KAST 8MD 5109R1 | 17
VICTORIA | 2 | 40 | 27-01-26 | 1656 | MOELLER OPB BF-0-4/96 | 8
|  |  | D-5 | [6 empty] | Cajas import | Total | Observaciones
|  |  | Fecha | Código | Referencia | Cajas | Sueltos | Cajas 0x0 | Sueltos |  | Unidades
VICTORIA | 2 | 41 | 27-01-26 | 3314 | PICKENS RFTN 150W 7000K FLAT | 3
VICTORIA | 2 | 41 | 27-01-26 | 1993 | SCHAKELKAST MESPATROON 630A | 6
VICTORIA | 2 | 41 | 27-01-26 | 1992 | SCHAKELKAST MESPATROON 400A | 5
VICTORIA | 2 | 41 | 27-01-26 |  | Caja de sueltos |  | 49
VICTORIA | 2 | 41 | 27-01-26 |  | Caja de sueltos |  | 30
|  |  | D-6 | [6 empty] | Cajas import | Total | Observaciones
|  |  | Fecha | Código | Referencia | Cajas | Sueltos | Cajas 0x0 | Sueltos |  | Unidades
VICTORIA | 2 | 42 | 27-01-26 | 7157 | INB.KAST 48/56MD 5270R1 | 12
VICTORIA | 2 | 42 | 27-01-26 | 1991 | SCHAKELKAST MESPATROON 250A | 4
VICTORIA | 2 | 42 | 28-01-26 | 3494 | ETI 3901518 GR VS 16 YELLO/GR |  | 32
VICTORIA | 2 | 42 | 28-01-26 | 3492 | ETI3901360 LIN UP VSV4 FUSE | 8x50
VICTORIA | 2 | 42 | 28-01-26 | 3500 | ETI 3901068 TERMINAL VS 6 IVOR
VICTORIA | 2 | 42 | 28-01-26 | 3498 | ETI 3901037 TERMINAL VS 4MM | 1x100 | 80
VICTORIA | 2 | 42 | 28-01-26 | 3504 | ETI 3901188 TERMINAL VS 70 IVO | 60 | 7
VICTORIA | 2 | 42 | 28-01-26 | 3487 | ETI 3901375 EINDPLAAT VSV4 | 2x50 | 47
VICTORIA | 2 | 42 | 28-01-26 | 3505 | ETI 3901189 TERMINAL VS70 BLUE | 3x20
VICTORIA | 2 | 42 | 28-01-26 | 3508 | ETI 3901157 TERMINAL VS35 IVOR | 3x20
VICTORIA | 2 | 42 | 28-01-26 | 3493 | ETI 3901539 GR VS 35 YELLO/GR | 1x20 | 17
VICTORIA | 2 | 42 | 28-01-26 | 3504 | ETI 3901188 TERMINAL VS 70 IVO | 1x20
VICTORIA | 2 | 42 | 28-01-26 | 3502 | ETI 3901129 TERMINAL VS 16 IVO | 1x50
VICTORIA | 2 | 42 | 28-01-26 | 3503 | ETI 3901130 TERMINAL VS16 BLUE |  | 43
VICTORIA | 2 | 42 | 28-01-26 | 3506 | ETI 3901101 TERMINAL VS10 IVOR | 2x50
VICTORIA | 2 | 42 | 28-01-26 | 3507 | ETI 3901102 TERMINAL VS10 BLUE | 1x50
VICTORIA | 2 | 42 | 28-01-26 | 3501 | ETI 3901069 TERMINAL VS 6 BLUE | 1x50
VICTORIA | 2 | 42 | 28-01-26 | 3495 | ETI 3901497 GR VS6 YELLO/GR |  | 47
VICTORIA | 2 | 42 | 28-01-26 | 3496 | ETI 3901476 GR VS4 YELLO/GR | 1x75
VICTORIA | 2 | 42 | 28-01-26 | 1510 | INBOUWKAST 1-RIJ BLD 610372 | 2
VICTORIA | 2 | 42 | 28-01-26 | 3487 | ETI 3901375 EINDPLAAT VSV4 | 7x50
VICTORIA | 2 | 42 | 28-01-26 | 3492 | ETI3901360 LIN UP VSV4 FUSE | 12
VICTORIA | 2 | 42 | 28-01-26 | 0511 | PLAFONDDOOS 97371201 GRO-2 120 | 23
Muestra Indubox Solera
3 cajas restante de proyecto
[5 empty] | 1 cajetin restnate | [6 empty] | piso D-6
[5 empty] | 1 caja con cajetin faltan otras partes | [6 empty] | piso D-6
|  |  | C-1 | [6 empty] | Cajas import | Total | Observaciones
|  |  | Fecha | Código | Referencia | Cajas | Sueltos | Cajas 0x0 | Sueltos |  | Unidades
VICTORIA | 2 | 25 | 28-01-2026 | 7043 | JVL5-40 16A 1P+N - C 30mA | 95
VICTORIA | 2 | 25 | 28-01-2026 | 7018 | JVM19-63 6A 2P B-TYPE AUTOM | 10x6 y 2x6 | 1
VICTORIA | 2 | 25 | 28-01-2026 | 1959 | OMSCHAKELAAR 400A 3P+N | 8
VICTORIA | 2 | 25 | 28-01-2026 | 1968 | SCHAKELAAR MESPATR INB 125A | 7
VICTORIA | 2 | 25 | 28-01-2026 | 1969 | SCHAKELAAR MESPATR INB 160A | 2
VICTORIA | 2 | 25 | 28-01-2026 | 1970 | SCHAKELAAR MESPATR INB 250A | 5
VICTORIA | 2 | 25 | 28-01-2026 | 1971 | SCHAKELAAR MESPATR INB 400A | 3
VICTORIA | 2 | 25 | 28-01-2026 | 1972 | SCHAKELAAR MESPATR INB 630A | 3
|  |  | C-2 | [6 empty] | Cajas import | Total | Observaciones
|  |  | Fecha | Código | Referencia | Cajas | Sueltos | Cajas 0x0 | Sueltos |  | Unidades
VICTORIA | 2 | 26 | 28-01-2026 | 7000 | JVD16 - 63 40A 4P SCHAKELAAR | 40x3 y 6x3
VICTORIA | 2 | 26 | 28-01-2026 | 7001 | JVD16 - 63 63A 4P SCHAKELAAR | 20x3 y 5x3 | 2
VICTORIA | 2 | 26 | 28-01-2026 | 7004 | JVD16 -125 125A 4P SCHAKELAAR | 7x3 | 1
VICTORIA | 2 | 26 | 28-01-2026 | 7063 | JVRO16-32 1P+N C 25 30 mA | 9x12 | 3
VICTORIA | 2 | 26 | 28-01-2026 | 7062 | JVRO16-32 1P+N C 20 30 mA | 6x12 | 7
VICTORIA | 2 | 26 | 28-01-2026 | 7022 | JVM19 -63 16A 3P C-TYPE AUTOM | 6x3 | 1
VICTORIA | 2 | 26 | 28-01-2026 | 7003 | JVD16 -125 100A 4P SCHAKELAAR | 1x3 | 1
VICTORIA | 2 | 26 | 29-01-2026 | 7023 | JVM19 -63 20A 3P C-TYPE AUTOM | 3X4 | 3
VICTORIA | 2 | 26 | 29-01-2026 | 7024 | JVM16 -63 25A 3P C-TYPE AUTOM | 6X4 | 1
VICTORIA | 2 | 26 | 29-01-2026 | 7025 | JVM16 -63 32A 3P C-TYPE AUTOM | 4X4
VICTORIA | 2 | 26 | 29-01-2026 | 7026 | JVM16 -63 40A 3P C-TYPE AUTOM | 7X4 | 3
VICTORIA | 2 | 26 | 29-01-2026 | 7027 | JVM19 -63 50A 3P C-TYPE AUTOM | 5X4
VICTORIA | 2 | 26 | 29-01-2026 |  | 0 | 10X4
VICTORIA | 2 | 26 | 29-01-2026 | 7028 | JVM19 -63 63A 3P C-TYPE AUTOM | 30X4 | 7X4 |  |  |  |  | VERIFICAR CANTIDADES
VICTORIA | 2 | 26 | 29-01-2026 | 7009 | JVM16 -32 6A1P+N B-TYPE AUT | 2X12 | 7
VICTORIA | 2 | 26 | 29-01-2026 | 7007 | JVL16 -63 40A 4P 300mA AARDLEK | 16
VICTORIA | 2 | 26 | 29-01-2026 | 7008 | JVL16 -63 63A 4P 300mA AARDLEK | 45
|  |  | C-4 | [6 empty] | Cajas import | Total | Observaciones
|  |  | Fecha | Código | Referencia | Cajas | Sueltos | Cajas 0x0 | Sueltos |  | Unidades
VICTORIA | 2 | 28 | 28-01-2026 | 7154 | INB.KAST 12/14MD 5012R1 | 40
VICTORIA | 2 | 28 | 28-01-2026 | 7155 | INB.KAST 24/28MD 5250R1 | 15
VICTORIA | 2 | 28 | 28-01-2026 | 7156 | INB.KAST 36/42MD 5260R1 | 8
|  |  | C-5 | [6 empty] | Cajas import | Total | Observaciones
|  |  | Fecha | Código | Referencia | Cajas | Sueltos | Cajas 0x0 | Sueltos |  | Unidades
VICTORIA | 2 | 29 | 28-01-26 | 7010 | JVM16 -32 16A 1P+N B-TYPE AUT | 324
VICTORIA | 2 | 29 | 28-01-26 | 7013 | JVM16 -32 16A 1P+N C-TYPE AUT | 185
VICTORIA | 2 | 29 | 28-01-26 | 7011 | JVM16 -32 20A 1P+N B-TYPE AUT | 108
VICTORIA | 2 | 29 | 28-01-26 | 7014 | JVM16 -32 20A 1P+N C-TYPE AUT | 49
VICTORIA | 2 | 29 | 28-01-26 | 7015 | JVM16 -32 25A 1P+N C-TYPE AUT | 50
VICTORIA | 2 | 29 | 28-01-26 | 7016 | JVM16 -32 32A 1P+N C-TYPE AUT | 127
VICTORIA | 2 | 29 | 28-01-26 | 7017 | JVM19 -63 16A 2P B-TYPE AUTOM | 600
VICTORIA | 2 | 29 | 28-01-26 | 7019 | JVM16 -63 16A 2P C-TYPE AUTOM | 1032
VICTORIA | 2 | 29 | 28-01-26 | 7020 | JVM19 -63 20A 2P C-TYPE AUTOM | 11
VICTORIA | 2 | 29 | 28-01-26 | 7021 | JVM19 -63 25A 2P C-TYPE AUTOM | 63
|  |  | C-6 | [6 empty] | Cajas import | Total | Observaciones
|  |  | Fecha | Código | Referencia | Cajas | Sueltos | Cajas 0x0 | Sueltos |  | Unidades
VICTORIA | 2 | 30 | 28-01-26 | 7007 | JVL16 -63 40A 4P 300mA AARDLEK | 5
VICTORIA | 2 | 30 | 28-01-26 | 7182 | ROL VERLENGSNOER 15M 7423/1 | 15
VICTORIA | 2 | 30 | 28-01-26 | 7183 | ROL VERLENGSNOER 25M 7425/1 | 16
VICTORIA | 2 | 30 | 28-01-26 | 7005 | JVL16 -63 40A 4P 30mA AARDLEK | 7x50 | 38
VICTORIA | 2 | 30 | 28-01-26 | 7030 | JVM16-63 16A 3P+N C-TYPE AUTOM | 2x30 | 5 |  |  |  |  | cajas de 3 unidades
VICTORIA | 2 | 30 | 28-01-26 | 7032 | JVM16 -63 32A 3P+N C-TYPE AUTO | 1x30 | 7 |  |  |  |  | cajas de 3 unidades
VICTORIA | 2 | 30 | 28-01-26 | 7033 | JVM16 -63 40A 3P+N C-TYPE AUTO | 1x30 | 2 |  |  |  |  | cajas de 3 unidades
VICTORIA | 2 | 30 | 28-01-26 | 7034 | JVM16 -63 50A 3P+N C-TYPE AUTO |  | 4
VICTORIA | 2 | 30 | 28-01-26 |  | JVM19-636 50A C | 2x30 | [5 empty] | cajas de 3 unidades
VICTORIA | 2 | 30 | 28-01-26 | 7035 | JVM16 -63 63A 3P+N C-TYPE AUTO | 2x30 | 5 |  |  |  |  | cajas de 3 unidades
|  |  | B-4 | [6 empty] | Cajas import | Total | Observaciones
|  |  | Fecha | Código | Referencia | Cajas | Sueltos | Cajas 0x0 | Sueltos |  | Unidades
VICTORIA | 2 | 16 | 29-01-2026 | 1940 | HOOFDSCHAKELAAR 1000A | 4
VICTORIA | 2 | 16 | 29-01-2026 | 1939 | HOOFDSCHAKELAAR 800A | 4
VICTORIA | 2 | 16 | 29-01-2026 | 1938 | HOOFDSCHAKELAAR 630A | 7
VICTORIA | 2 | 16 | 29-01-2026 | 1937 | HOOFDSCHAKELAAR 400A | 3
VICTORIA | 2 | 16 | 29-01-2026 | 1936 | HOOFDSCHAKELAAR 250A | 3
VICTORIA | 2 | 16 | 29-01-2026 | 1935 | HOOFDSCHAKELAAR 160A S5000 | 23
VICTORIA | 2 | 16 | 29-01-2026 | 1934 | HOOFDSCHAKELAAR 160A INBUS | 20
VICTORIA | 2 | 16 | 29-01-2026 | 1933 | HOOFDSCHAKELAAR 125A S5000 | 5
VICTORIA | 2 | 16 | 29-01-2026 | 1954 | OMSCHAKELAAR 63A 3P+N | 3
VICTORIA | 2 | 16 | 29-01-2026 | 1955 | OMSCHAKELAAR 80A 3P+N | 16
VICTORIA | 2 | 16 | 29-01-2026 | 1959 | OMSCHAKELAAR 400A 3P+N | 3
VICTORIA | 2 | 16 | 29-01-2026 | 1995 | OMSCHAKELAAR 160A 3P+N | 2
VICTORIA | 2 | 16 | 29-01-2026 | 1957 | OMSCHAKELAAR 160A 3P | 4
VICTORIA | 2 | 16 | 29-01-2026 | 1959 | OMSCHAKELAAR 400A 3P+N | 1
VICTORIA | 2 | 16 | 29-01-2026 | 1960 | OMSCHAKELAAR 630A 3P+N | 2
Note on F188: Victoria Ortega: diferente nombre entra en el codigo 7034

## D3 (V) Fixed
Deposito Nro 3
|  |  | C2 | [6 empty] | Cajas import | Total | Observaciones
|  |  | Fecha | Código | Referencia | Cajas | Sueltos | Cajas 0x0 | Sueltos |  | Unidades
VICTORIA | 3 | 26 | 30-01-2026 | 15144 | OPB.KAST WD 36MD CDN36PT/RR | 21
VICTORIA | 3 | 26 | 30-01-2026 | 15145 | OPB.KAST WD 54MD CDP54 PT/RR | 12
VICTORIA | 3 | 26 | 30-01-2026 | 7052 | JUNCTION BOX 125A 4*11 | 2
VICTORIA | 3 | 26 | 30-01-2026 | 7051 | JUNCTION BOX 125A 4*7 | 37
VICTORIA | 3
VICTORIA | 3 |  | C1 | [6 empty] | Cajas import | Total | Observaciones
VICTORIA | 3 |  | Fecha | Código | Referencia | Cajas | Sueltos | Cajas 0x0 | Sueltos |  | Unidades
VICTORIA | 3 | 21 | 30-01-2026 | 0615 | ZEKERING 63A | 1325
VICTORIA | 3 | 21 | 30-01-2026 | 0614 | ZEKERING 50A | 950
VICTORIA | 3 | 21 | 30-01-2026 | 0613 | ZEKERING 35A | 875
VICTORIA | 3 | 21 | 30-01-2026 | 0612 | ZEKERING 25A | 477
VICTORIA | 3 | 21 | 30-01-2026 | 0611 | ZEKERING 20A | 1300
VICTORIA | 3 | 21 | 30-01-2026 | 0610 | ZEKERING 16A | 500
VICTORIA | 3
VICTORIA | 3 |  | C7 | [6 empty] | Cajas import | Total | Observaciones
VICTORIA | 3 |  | Fecha | Código | Referencia | Cajas | Sueltos | Cajas 0x0 | Sueltos |  | Unidades
VICTORIA | 3 | 31 | 30-01-2026 | 0577 | LASDOPPEN 12-24 mm | 220 | [5 empty] | 1650 STUCKS
VICTORIA | 3 | 31 | 30-01-2026 | 0575 | LASDOPPEN 3.0-12.5 mm | 100 | [5 empty] | 5000 STUCKS
VICTORIA | 3 | 31 | 30-01-2026 | 0576 | LASDOPPEN 7.5-18.0 mm | 80 | [5 empty] | 2400 STUCKS
VICTORIA | 3 | 31 | 30-01-2026 | 7176 | INSTEEK FLEXIBLE CLE54 | 60
VICTORIA | 3 | 31 | 30-01-2026 | 0569 | CONEX STEEKKLEM 3-VOUDIG | 160 | [5 empty] | 12000 STUCKS
VICTORIA | 3 | 31 | 30-01-2026 | 0570 | CONEX STEEKKLEM 4-VOUDIG | 160 | [5 empty] | 12000 STUCKS
VICTORIA | 3 | 31 | 30-01-2026 | 0571 | CONEX STEEKKLEM 5-VOUDIG | 140 | [5 empty] | 10500 STUCKS
VICTORIA | 3 | 31 | 30-01-2026 | 15143 | OPB.KAST WD 24MD CDN24PT/RR | 1 | [5 empty] | CAJA ROTA HAY OTRAS C10
VICTORIA | 3
VICTORIA | 3 |  | C3 | [6 empty] | Cajas import | Total | Observaciones
VICTORIA | 3 |  | Fecha | Código | Referencia | Cajas | Sueltos | Cajas 0x0 | Sueltos |  | Unidades
VICTORIA | 3 | 27 | 30-01-2026 | 0631 | KSV PATRONEN 160A NH 00 | 5X3 |  |  |  |  | 15
VICTORIA | 3 | 27 | 30-01-2026 | 0630 | KSV PATRONEN 125A NH 00 | 17X3 |  |  |  |  | 51 | CONFIRMAR CODIGO
VICTORIA | 3 | 27 | 30-01-2026 | 0628 | KSV PATRONEN 80A NH 00 | 9X9 | 1 |  |  |  | 81
VICTORIA | 3 | 27 | 30-01-2026 | 0627 | KSV PATRONEN 63A NH 00 | 5X3 |  |  |  |  | 15
VICTORIA | 3 | 27 | 30-01-2026 | 0625 | KSV PATRONEN 35A NH 00 | 35X3 |  |  |  |  | 105
VICTORIA | 3 | 27 | 30-01-2026 | 0624 | KSV PATRONEN 25A NH 00 | 12X3 |  |  |  |  | 36
VICTORIA | 3
VICTORIA | 3 |  | C4 | [6 empty] | Cajas import | Total | Observaciones
VICTORIA | 3 |  | Fecha | Código | Referencia | Cajas | Sueltos | Cajas 0x0 | Sueltos |  | Unidades
VICTORIA | 3 | 28 | 30-01-2026 | 1153 | DEKSEL INB DOOS AM 4x4" 2-VOUD | 15x50 |  |  |  |  | 750
VICTORIA | 3 | 28 | 30-01-2026 | 15140 | OPB.KAST WD 12MD CDN12PT/RR | 21 |  |  |  |  | 21
VICTORIA | 3 | 28 | 30-01-2026 | 1152 | DEKSEL INB DOOS AM 4x4" 4150 | 55x50 + 12x50 |  |  |  |  | 3350 | 55 modelo viejo 12 modelo nuevo
VICTORIA | 3 | 28 | 30-01-2026 | 3332 | PICKENS 18 WATT 6500K LED SPOT | 3x8 |  |  |  |  | 24
VICTORIA | 3 | 28 | 30-01-2026 | 1375 | RAWPLUGS WIT (5x25mm-1") | 120 | [5 empty] | 30boxes 600frames 15000pcs
VICTORIA | 3 | 28 | 30-01-2026 | 1376 | RAWPLUGS ROOD (6X25mm-1") | 96 | [5 empty] | 24boxes 480frames 12000pcs
VICTORIA | 3 | 28 | 30-01-2026 | 1377 | RAW PLUGS GROEN (7x35mm-1.1/2) | 64 | [5 empty] | 16boxes 320frames 8000pcs
VICTORIA | 3 | 28 | 30-01-2026 | 1378 | RAWPLUGS BLAUW (8x35mm-1.1/2) | 60 | [5 empty] | 12boxes 240frames 6000pcs
VICTORIA | 3 | 28 | 30-01-2026 | 3124 | REFLECTOR LED 200W 18000LM | 2x4 y 3x4 |  |  |  |  | 20
VICTORIA | 3 | 28 | 30-01-2026 | 1150 | INB DOOS AM 2x4" | 16x50 |  |  |  |  | 800 | Modelo nuevo
VICTORIA | 3 | 28 | 30-01-2026 | 1150 | INB DOOS AM 2x4" | 30x50 |  |  |  |  | 1500 | Modelo nuevo
VICTORIA | 3 |  |  |  | Cable azul 95m | [6 empty] | 16
VICTORIA | 3
VICTORIA | 3 |  | C3 | [6 empty] | Cajas import | Total | Observaciones
VICTORIA | 3 |  | Fecha | Código | Referencia | Cajas | Sueltos | Cajas 0x0 | Sueltos |  | Unidades
VICTORIA | 3 | 27 | 30-01-2026 | 0620 | KOP K2 | 5x50 |  |  |  |  | 250
VICTORIA | 3 | 27 | 30-01-2026 | 0621 | KOP K3 | 8x20 |  |  |  |  | 160
VICTORIA | 3 | 27 | 30-01-2026 | 7054 | FTG VerdeelBlok 4F 125A 1x35mm | [5 empty] | 8
VICTORIA | 3 | 27 | 30-01-2026 | 7055 | FTG Verdeel Blok1F 160A 1x70mm | 3x20 | 2 |  |  |  | 32
VICTORIA | 3 | 27 | 30-01-2026 | 0600 | PASMOER 16A | 60x25 |  |  |  |  | 1500
VICTORIA | 3 | 27 | 30-01-2026 | 0601 | PASMOER 20A | [5 empty] | 465
VICTORIA | 3 | 27 | 30-01-2026 | 0602 | PASMOER 25A | [5 empty] | 525
VICTORIA | 3 | 27 | 30-01-2026 | 0603 | PASMOER 35A | [5 empty] | 100
VICTORIA | 3 | 27 | 30-01-2026 | 0604 | PASMOER 50A | [5 empty] | 75
VICTORIA | 3 | 27 | 30-01-2026 | 0605 | PASMOER 63A | [5 empty] | 330
VICTORIA | 3 | 27 | 30-01-2026 | 0646 | KSV PATRONEN 630A NH 3 | 4x3 |  |  |  |  | 12
VICTORIA | 3 | 27 | 30-01-2026 | 0644 | KSV PATRONEN 355A NH 1 | 12x3 |  |  |  |  | 36
VICTORIA | 3 | 27 | 30-01-2026 | 0643 | KSV PATRONEN 315A NH 1 | 9x3 |  |  |  |  | 27
VICTORIA | 3 | 27 | 30-01-2026 | 0641 | KSV PATRONEN 224A NH 1 | 14x3 |  |  |  |  | 42
VICTORIA | 3 | 27 | 30-01-2026 | 0639 | KSV PATRONEN 160A NH 1 | 24x3 |  |  |  |  | 72
VICTORIA | 3 | 27 | 30-01-2026 | 0638 | KSV PATRONEN 125A NH 1 | 22x3 |  |  |  |  | 66
VICTORIA | 3 | 27 | 30-01-2026 | 0637 | KSV PATRONEN 100A NH 1 | 34x3 |  |  |  |  | 102
VICTORIA | 3 | 27 | 30-01-2026 | 0636 | KSV PATRONEN 80A NH 1 | 17x3 |  |  |  |  | 51
VICTORIA | 3 | 27 | 30-01-2026 | 0635 | KSV PATRONEN 63A NH 1 | 22x3 |  |  |  |  | 66
VICTORIA | 3 | 27 | 30-01-2026 | 3014 | BUIGVEER 3/4" 2 mtr | [5 empty] | 2
VICTORIA | 3 | 27 | 30-01-2026 | 3011 | BUIGVEER 3/4" 1 mtr | [5 empty] | 9
VICTORIA | 3
VICTORIA | 3 |  | C6 | [6 empty] | Cajas import | Total | Observaciones
VICTORIA | 3 |  | Fecha | Código | Referencia | Cajas | Sueltos | Cajas 0x0 | Sueltos |  | Unidades
VICTORIA | 3 | 30 | 30-01-2026 | 15143 | OPB.KAST WD 24MD CDN24PT/RR | 22
VICTORIA | 3 | 30 | 30-01-2026 | 15145 | OPB.KAST WD 54MD CDP54 PT/RR | 17
VICTORIA | 3
VICTORIA | 3 |  | C10 | [6 empty] | Cajas import | Total | Observaciones
VICTORIA | 3 |  | Fecha | Código | Referencia | Cajas | Sueltos | Cajas 0x0 | Sueltos |  | Unidades
VICTORIA | 3 | 34 | 2026-02-02 | 15143 | OPB.KAST WD 24MD CDN24PT/RR | 15
VICTORIA | 3 | 34 | 2026-02-02 | 0703 | ATT MONTAGEDEKSEL 2X WCD 1623 | 13x10
VICTORIA | 3 | 34 | 2026-02-02 | 0702 | ATT MONTAGEDEKSEL 1X WCD 1622 | 6x10
VICTORIA | 3 | 34 | 2026-02-02 | 0517 | CENTR ZIJKANT BODEM 76.5MM 169 |  | 46
VICTORIA | 3 | 34 | 2026-02-02 | 0513 | INBOUWDS HOLLEWAND 16/19 | 3x120 |  |  |  |  | 360
VICTORIA | 3 | 34 | 2026-02-02 | 0505 | CD/RV RONDE DEKSEL CENTRAL | 3x50 |  |  |  |  | 150
VICTORIA | 3 | 34 | 2026-02-02 | 0490 | TREKDOOS 4202-D | 10x10 |  |  |  |  | 100
VICTORIA | 3
VICTORIA | 3 |  | C9 | [6 empty] | Cajas import | Total | Observaciones
VICTORIA | 3 |  | Fecha | Código | Referencia | Cajas | Sueltos | Cajas 0x0 | Sueltos |  | Unidades |  | NOTA APARTE MISMO SERIAL MISMO NOMBRE
VICTORIA | 3 | 33 | 2026-02-02 | 0534 | INBOUWDOOS DUBB WCD H140 | 9x50 | [6 empty] | 1418 | BERKER AFDEKPL SERIE 16238989
VICTORIA | 3 | 33 | 2026-02-02 | 0490 | TREKDOOS 4202-D | 2x100 | [6 empty] | 14180 | BERKER AFDPL SCHAK 3P 16658989
VICTORIA | 3 | 33 | 2026-02-02 | 0700 | ATT UNIVERSELE LASDOOS 1619 | 3x100 | [6 empty] | 14181 | BERKER AFDPL SCHAK2xW 16238989
VICTORIA | 3 | 33 | 2026-02-02 | 0535 | GIETBOUWDOOS EURO 2x3/4 MGD50 | 2x100
VICTORIA | 3
VICTORIA | 3 |  | C8 | [6 empty] | Cajas import | Total | Observaciones
VICTORIA | 3 |  | Fecha | Código | Referencia | Cajas | Sueltos | Cajas 0x0 | Sueltos |  | Unidades
VICTORIA | 3 | 32 | 2026-02-02 | 1327 | MOERKLEM APC 10/6 | 5X25 |  |  |  |  | 125
VICTORIA | 3 | 32 | 2026-02-02 | 1330 | MOERKLEM APC 35/35 | 16X10 |  |  |  |  | 160
VICTORIA | 3 | 32 | 2026-02-02 | 1328 | MOERKLEM APC 16/16 | 7X25
VICTORIA | 3 | 32 | 2026-02-02 | 1329 | MOERKLEM APC 25/25 | 19X10 |  |  |  |  | 190
VICTORIA | 3 | 32 | 2026-02-02 | 1331 | MOERKLEM APC 50/50 | 19X10 |  |  |  |  | 190
VICTORIA | 3 | 32 | 2026-02-02 | 1334 |  | 218
VICTORIA | 3 | 32 | 2026-02-02 | 1335 | KOPPELING LEH-34 | 297
VICTORIA | 3 | 32 | 2026-02-02 | 1314 | AARDKLEM 1 " | 202
VICTORIA | 3 | 32 | 2026-02-02 | 3124 | REFLECTOR LED 200W 18000LM | 7X4
VICTORIA | 3
VICTORIA | 3 |  | C5 | [6 empty] | Cajas import | Total | Observaciones
VICTORIA | 3 |  | Fecha | Código | Referencia | Cajas | Sueltos | Cajas 0x0 | Sueltos |  | Unidades
VICTORIA | 3 | 29 | 2026-03-02 | 0535 | GIETBOUWDOOS EURO 2x3/4 MGD50 | 6X100 |  |  |  |  | 600
VICTORIA | 3 | 29 | 2026-03-02 | 0540 | INZ.STK KABELDOOS3640 19mm3529 | 3X100 |  |  |  |  | 3000
VICTORIA | 3 | 29 | 2026-03-02 | 05421 | MT/1X 16-19MM Inzetstuk | 10X50 |  |  |  |  | 500
VICTORIA | 3 | 29 | 2026-03-02 | 0506 | AD/16-19 AFSLUITSTOPBUIS 16-19 | [5 empty] | 1000
VICTORIA | 3 | 29 | 2026-03-02 | 0514 | MONTAGEDEKSEL GRIJS 3640/D | 3X50 |  |  |  |  | 150
VICTORIA | 3 | 29 | 2026-03-02 | 0483 | TOPDOOS DUBB LINKS 4209-D | [5 empty] | 200
VICTORIA | 3 | 29 | 2026-03-02 | 0483 | TOPDOOS DUBB LINKS 4209-D | [5 empty] | 100
VICTORIA | 3 | 29 | 2026-03-02 | 0482 | TOPDOOS DUBB RECHT 4208-D | [5 empty] | 200
VICTORIA | 3 | 29 | 2026-03-02 | 0495 | EINDDOOS 4201-D | [5 empty] | 370
VICTORIA | 3
VICTORIA | 3 |  | C7 | [6 empty] | Cajas import | Total | Observaciones
VICTORIA | 3 |  | Fecha | Código | Referencia | Cajas | Sueltos | Cajas 0x0 | Sueltos |  | Unidades
VICTORIA | 3 | 31 | 2026-02-02 | 0580 | KROONKLEMSTROOK 2.5-4 mm2 | 37X10
VICTORIA | 3 | 31 | 2026-02-02 | 0583 | KROONKLEMSTROOK 16 mm2 | 29X5
VICTORIA | 3 | 31 | 2026-02-02 | 0584 | KROONKLEMSTROOK 25 mm2 | 18X5 Y 4X10
VICTORIA | 3 | 31 | 2026-02-02 | 0335 | CADDY KAB-CLIPS 8-12mm 15-18 | 11X100
VICTORIA | 3 | 31 | 2026-02-02 | 0333 | CADDY KAB-CLIPS 4 -7mm 15-18 | 20X100
VICTORIA | 3 | 31 | 2026-02-02 | 0331 | CADDY KAB-CLIPS 2 -4mm 15-18 | 5X100
VICTORIA | 3 | 31 | 2026-02-02 | 0336 | CADDY KAB-CLIPS 8-12mm 19-24 | 18X100
VICTORIA | 3 | 31 | 2026-02-02 | 0334 | CADDY KAB-CLIPS 4 -7mm 19-24 | 26X100
VICTORIA | 3 | 31 | 2026-02-02 | 0332 | CADDY KAB-CLIPS 2- 4mm 19-24 | 11X100
VICTORIA | 3
VICTORIA | 3 |  | C8 | [6 empty] | Cajas import | Total | Observaciones
VICTORIA | 3 |  | Fecha | Código | Referencia | Cajas | Sueltos | Cajas 0x0 | Sueltos |  | Unidades
VICTORIA | 3 | 32 | 2026-02-02 | 04944 | KABEL DOOS GSLT171 (19805) |  | 12
VICTORIA | 3 | 32 | 2026-02-02 | 0715 | ATT KABELDOOS IP65M20/M25 2501 | 12X5
VICTORIA | 3 | 32 | 2026-02-02 | 7189 | KABEL DOOS 665 ROND 70 X 35 | 9X8
VICTORIA | 3 | 32 | 2026-02-02 | 7188 | KABEL DOOS 615 100 X 100 X 45 | 12X5
VICTORIA | 3 | 32 | 2026-02-02 | 7190 | KABEL DOOS 604 80 X 80 X 35 | 6X6
VICTORIA | 3 | 32 | 2026-02-02 | 0486 | KABELDOOS 220A | 29X10
VICTORIA | 3 | 32 | 2026-02-02 | 3332 | PICKENS 18 WATT 6500K LED SPOT | 5X20
VICTORIA | 3 | 32 | 2026-02-02 | 1376 | RAWPLUGS ROOD (6X25mm-1") | 1X24 | [5 empty] | 24boxes 480frames 12000pcs
VICTORIA | 3 | 32 | 2026-02-02 | 1309 | AARDKLEM 1/8" |  | 90
VICTORIA | 3 | 32 | 2026-02-02 | 1310 | AARDKLEM 1/4" |  | 295
VICTORIA | 3
VICTORIA | 3 |  | C12 | [6 empty] | Cajas import | Total | Observaciones
VICTORIA | 3 |  | Fecha | Código | Referencia | Cajas | Sueltos | Cajas 0x0 | Sueltos |  | Unidades
VICTORIA | 3 | 36 | 2026-03-02 | 0533 | MONTAGEDKSL (uni lasdoos) 3543 | 26X10
VICTORIA | 3 | 36 | 2026-03-02 | 04946 | KABEL DOOS GSLT322 (19965) | 21
VICTORIA | 3 | 36 | 2026-03-02 | 2999 | WIHA SLIM SELECTION-SET 10 DLG | 7
VICTORIA | 3 | 36 | 2026-03-02 | 3021 | SF-54 HULS TANG S 1,5-6MM | 11
VICTORIA | 3 | 36 | 2026-03-02 | 3023 | SF-56 HULS TANG 10-35MM | 1
VICTORIA | 3 | 36 | 2026-03-02 | 3019 | SF-8 KABELSCHOEN TANG 1.5-16MM | 6
VICTORIA | 3 | 36 | 2026-03-02 | 04942 | KABEL DOOS EL171 (19150) | 75
VICTORIA | 3 | 36 | 2026-03-02 | 04941 | KABEL DOOS EL161 (18800) | 44
VICTORIA | 3 | 36 | 2026-03-02 | 7170 | KABELDOOS GRIJS 886A | 11 | [5 empty] | CABLE AZUL Y NEGRO FOTO PISO
VICTORIA | 3 | 36 | 2026-03-02 | 0335 | CADDY KAB-CLIPS 8-12mm 15-18 | 40X100
VICTORIA | 3
VICTORIA | 3 |  | C11 | [6 empty] | Cajas import | Total | Observaciones
VICTORIA | 3 |  | Fecha | Código | Referencia | Cajas | Sueltos | Cajas 0x0 | Sueltos |  | Unidades
VICTORIA | 3 | 35 | 2026-03-02 | 0500 | DUBB INBOUWDOOS H251 ABB | 250
VICTORIA | 3 | 35 | 2026-03-02 | 0530 | MONTAGEDEKSEL+WCD3640W2 | 2X50 |  |  |  |  | 100
VICTORIA | 3 | 35 | 2026-03-02 | 0542 | MT/2X 16-19MM Inzetstuk | 8X50 |  |  |  |  | 400
VICTORIA | 3 | 35 | 2026-03-02 | 0525 | CENTRAALDOOS DEKSEL 3506 | 500
VICTORIA | 3 | 35 | 2026-03-02 | 3248 | PICKENS VPR 2241 | 8
VICTORIA | 3 | 35 | 2026-03-02 | 3247 | PICKENS VPO 2236 P | 21
VICTORIA | 3 | 35 | 2026-03-02 | 3246 | PICKENS VPR 2211 | 20
VICTORIA | 3 | 35 | 2026-03-02 | 0706 | ATT EINDOOS 2033 | 400
VICTORIA | 3 | 35 | 2026-03-02 | 3250 | PICKENS VPC 2271 TRAP | 1
VICTORIA | 3 | 35 | 2026-03-02 | 0535 | GIETBOUWDOOS EURO 2x3/4 MGD50 | 1 | [5 empty] | ROTO
VICTORIA | 3 | 35
VICTORIA | 3 |  | B1 | [6 empty] | Cajas import | Total | Observaciones
VICTORIA | 3 |  | Fecha | Código | Referencia | Cajas | Sueltos | Cajas 0x0 | Sueltos |  | Unidades
VICTORIA | 3 | 13 | 2026-03-02 | 0481 | MIDDENDOOS DUBBEL 4207-D | 20X10 |  |  |  |  | 200
VICTORIA | 3 | 13 | 2026-03-02 | 0480 | T-DOOS 4206-D | 10X10 | 300 |  |  |  | 400
VICTORIA | 3 | 13 | 2026-03-02 | 0484 | TOP T DOOS DUBB. R. 4210-D | 90X10 |  |  |  |  | 900
VICTORIA | 3 | 13 | 2026-03-02 | 0485 | TOP T DOOS DUBB. L. 4211-D | 50X10 |  |  |  |  | 500
VICTORIA | 3
VICTORIA | 3 |  | B5 | [6 empty] | Cajas import | Total | Observaciones
VICTORIA | 3 |  | Fecha | Código | Referencia | Cajas | Sueltos | Cajas 0x0 | Sueltos |  | Unidades
VICTORIA | 3 | 17 | 2026-03-02 | 0485 | TOP T DOOS DUBB. L. 4211-D | 40X10
VICTORIA | 3 | 17 | 2026-03-02 | 0502 | LASDOOS TOP T R DUBB 3210 | 15X20 |  |  |  |  | 300
VICTORIA | 3 | 17 | 2026-03-02 | 0501 | LASDOOS TOP T DOOS L DUBB3211 | 25X20
VICTORIA | 3 | 17 | 2026-03-02 | 0510 | LASD TREK ACHTER INV 3222 | 667
VICTORIA | 3 | 17 | 2026-03-02 | 0504 | LASDOOS VORK TOP LINKS 3209 | 6X20
VICTORIA | 3 | 17 | 2026-03-02 | 0509 | LASD EIND ACHTER INV 2031 att | 10X10
VICTORIA | 3
VICTORIA | 3 |  | B9 | [6 empty] | Cajas import | Total | Observaciones
VICTORIA | 3 |  | Fecha | Código | Referencia | Cajas | Sueltos | Cajas 0x0 | Sueltos |  | Unidades
VICTORIA | 3 | 21 | 2026-03-02 | 0521 | CENTRAALD 5/8 55mm GEL 165B | 300
VICTORIA | 3 | 21 | 2026-03-02 | 0520 | CENTRAALD 5/8 55mm ONG 165A | 400
VICTORIA | 3 | 21 | 2026-03-02 | 0524 | CENTRDOOS ROND 12X16/19/20MM | 180

## D1 (M) Fixed
Deposito Nro 1
|  |  | A-1 | [6 empty] | Cajas import | Total | Observaciones
|  |  | Fecha | Código | Referencia | Cajas | Sueltos | Cajas 0x0 | Sueltos |  | Unidades
MALINA | 1 | 1 | 26-01-26 | 3229 |  | 81
|  |  | A-2 | [6 empty] | Cajas import | Total | Observaciones
|  |  | Fecha | Código | Referencia | Cajas | Sueltos | Cajas 0x0 | Sueltos |  | Unidades
MALINA | 1 | 2 | 26-01-26 | 0103 |  | 489
|  |  | A-3 | [6 empty] | Cajas import | Total | Observaciones
|  |  | Fecha | Código | Referencia | Cajas | Sueltos | Cajas 0x0 | Sueltos |  | Unidades
MALINA | 1 | 3 | 26-01-26 | 0101 |  | 291
|  |  | A-4 | [6 empty] | Cajas import | Total | Observaciones
MALINA | 1 | 4 | Fecha | Código | Referencia | Cajas | Sueltos | Cajas 0x0 | Sueltos |  | Unidades
|  |  | 26-01-26 | 3231 |  | 59
0 |  |  | A-5 | [6 empty] | Cajas import | Total | Observaciones
|  |  | Fecha | Código | Referencia | Cajas | Sueltos | Cajas 0x0 | Sueltos |  | Unidades
MALINA | 1 | 5 | 26-01-26 | 3258 |  | 6 | 11
MALINA | 1 | 5 | 26-01-26 | 3225 |  | 2
MALINA | 1 | 5 | 26-01-26 | 3275 |  | 2
MALINA | 1 | 5 | 26-01-26 | 3256 |  | 1
MALINA | 1 | 5 | 26-01-26 | 3231 |  | 43
MALINA | 1 | 5 | 26-01-26 | 3350 |  | 15
|  |  | A-6 | [6 empty] | Cajas import | Total | Observaciones
|  |  | Fecha | Código | Referencia | Cajas | Sueltos | Cajas 0x0 | Sueltos |  | Unidades
MALINA | 1 | 6 | 26-01-26 | 01?? |  | 280
|  |  |  | 3100 |  | 3x4 | 4
|  |  | B2 | [6 empty] | Cajas import | Total | Observaciones
|  |  | Fecha | Código | Referencia | Cajas | Sueltos Unidades | Cajas 0x0 | Sueltos cajas |  | Unidades
MALINA | 1 | 14 | 23-01-26 | 3210 |  | 10 | 3
MALINA | 1 | 14 | 23-01-26 | 3230 |  | 66+24
MALINA | 1 | 14 | 23-01-26 | 3224 |  | 11 | 4
MALINA | 1 | 14 | 26-01-26 |  |  | 1 | 4
|  |  | B3 | [6 empty] | Cajas import | Total | Observaciones
|  |  | Fecha | Código | Referencia | Cajas | Sueltos Unidades | Cajas 0x0 | Sueltos cajas |  | Unidades
MALINA | 1 | 15 | 23-01-26 | 0102 |  | 426
MALINA | 1 | 15 | 23-01-26 |  |  | 7 | 8
MALINA | 1 | 15 | 23-01-26 | 4102
MALINA | 1 | 15 | 23-01-26 | 4142 |  | 19
MALINA | 1 | 15 | 23-01-26 | 4105
MALINA | 1 | 15 | 23-01-26 | 4144
MALINA | 1 | 15 | 23-01-26 | 90106 |  | 17
MALINA | 1 | 15 | 23-01-26 | 4115
MALINA | 1 | 15 | 23-01-26 | 4154 |  | 29+14
MALINA | 1 | 15 | 23-01-26 | 4112
MALINA | 1 | 15 | 23-01-26 | 4151
MALINA | 1 | 15 | 23-01-26 | 90101 |  | 1
MALINA | 1 | 15 | 23-01-26 | 4101
MALINA | 1 | 15 | 23-01-26 | 4141
MALINA | 1 | 15 | 23-01-26 | 90108 |  | 9
MALINA | 1 | 15 | 23-01-26 | 4100
MALINA | 1 | 15 | 23-01-26 | 4140
MALINA | 1 | 15 | 23-01-26 | 90108 |  | 26 | 1
MALINA | 1 | 15 | 23-01-26 | 4104
MALINA | 1 | 15 | 23-01-26 | 4143
MALINA | 1 | 15 | 23-01-26 | 90107 |  | 45
MALINA | 1 | 15 | 23-01-26 | 1920 |  | 29
MALINA | 1 | 15 | 23-01-26 | 19201
MALINA | 1 | 15 | 26-01-26 | 4117
MALINA | 1 | 15 | 26-01-26 | 4155 |  | 18
MALINA | 1 | 15 | 26-01-26 | 4106
MALINA | 1 | 15 | 26-01-26 | 4145 |  | 25
MALINA | 1 | 15 | 26-01-26 | 4111
MALINA | 1 | 15 | 26-01-26 | 4150
MALINA | 1 | 15 | 26-01-26 | 90100 |  | 12 | 4
MALINA | 1 | 15 | 26-01-26 | 4118
MALINA | 1 | 15 | 26-01-26 | 4156 |  | 25
|  |  | B1 | [6 empty] | Cajas import | Total | Observaciones
|  |  | Fecha | Código | Referencia | Cajas | Sueltos Unidades | Cajas 0x0 | Sueltos cajas |  | Unidades
MALINA | 1 | 13 | 26-01-26 | 3229 |  | 20
MALINA | 1 | 13 | 26-01-26 | 3210 |  | 6
MALINA | 1 | 13 | 26-01-26 | 3223 |  | 8
MALINA | 1 | 13 | 26-01-26 | 3253 |  | 11
|  |  | B-6 | [6 empty] | Cajas import | Total | Observaciones
|  |  | Fecha | Código | Referencia | Cajas | Sueltos | Cajas 0x0 | Sueltos |  | Unidades
MALINA | 1 | 18 | 23-01-26 | 4107 |  | 144
MALINA | 1 | 18 | 23-01-26 | 4146
MALINA | 1 | 18 | 23-01-26 | 4247 |  | 6 | 3
MALINA | 1 | 18 | 23-01-26 | 4285 |  | 6
MALINA | 1 | 18 | 23-01-26 | 1497 |  | 6 | 1
MALINA | 1 | 18 | 23-01-26 | 4224
MALINA | 1 | 18 | 23-01-26 | 4280 |  | 2
MALINA | 1 | 18 | 23-01-26 | 4225 |  |  | 2
MALINA | 1 | 18 | 23-01-26 | 4231 |  | 2 | 7
MALINA | 1 | 18 | 23-01-26 | 4218 |  | 2
MALINA | 1 | 18 | 23-01-26 | 4260 |  |  | 3
MALINA | 1 | 18 | 23-01-26 | 4240 |  | 2 | 13
MALINA | 1 | 18 | 23-01-26 | 4230 |  | 2
MALINA | 1 | 18 | 23-01-26 | 4241 |  | 2 | 8
MALINA | 1 | 18 | 23-01-26 | 4284 |  | 7
MALINA | 1 | 18 | 23-01-26 | 4234 |  | 2 | 4
MALINA | 1 | 18 | 23-01-26 | 4258 |  | 1 | 3
MALINA | 1 | 18 | 23-01-26 | 1502 |  | 2 | 3
MALINA | 1 | 18 | 23-01-26 | 4274
MALINA | 1 | 18 | 23-01-26 | 4105 |  | 5
MALINA | 1 | 18 | 23-01-26 | 4144
MALINA | 1 | 18 | 23-01-26 | 90106
MALINA | 1 | 18 | 23-01-26 |  |  | 136
MALINA | 1 | 18 | 23-01-26 |  |  | 21
MALINA | 1 | 18
MALINA | 1 | 18 | 23-01-26 | 4110
MALINA | 1 | 18 | 23-01-26 | 4149
MALINA | 1 | 18 | 23-01-26 | 90110 |  | 78
MALINA | 1 | 18 | 23-01-26 | 4109
MALINA | 1 | 18 | 23-01-26 | 4148 |  | 36
MALINA | 1 | 18 | 23-01-26 | 4122
MALINA | 1 | 18 | 23-01-26 | 4157 |  | 14
MALINA | 1 | 18 | 23-01-26 | 4107
MALINA | 1 | 18 | 23-01-26 | 4146 |  | 180
MALINA | 1 | 18 | 23-01-26 | 4250 |  | 3 | 3
MALINA | 1 | 18 | 23-01-26 | 4248 |  |  | 2
MALINA | 1 | 18 | 23-01-26 | 4283 |  | 7
MALINA | 1 | 18 | 23-01-26 | 4114
MALINA | 1 | 18 | 23-01-26 | 4153
MALINA | 1 | 18 | 23-01-26 | 90103 |  | 20
MALINA | 1 | 18 | 23-01-26 | 4108
MALINA | 1 | 18 | 23-01-26 | 4147
MALINA | 1 | 18 | 23-01-26 | 90105 |  | 28
MALINA | 1 | 18 | 23-01-26 | 4239 |  | 1 | 5
MALINA | 1 | 18 | 23-01-26 | 4261
MALINA | 1 | 18 | 23-01-26 | 4252 |  | 2 | 7
MALINA | 1 | 18 | 23-01-26 | 4265 |  | 3
MALINA | 1 | 18 | 23-01-26 | 4221 |  | 3
MALINA | 1 | 18 | 23-01-26 | 4264 |  | 2 | 11
MALINA | 1 | 18 | 23-01-26 | 4253 |  | 2 | 15
MALINA | 1 | 18 | 23-01-26 | 4254 |  | 3
MALINA | 1 | 18 | 23-01-26 | 4243 |  | 1 | 9
MALINA | 1 | 18 | 23-01-26 | 4216 |  | 2 | 19
MALINA | 1 | 18
MALINA | 1 | 18 | 23-01-26 |  | 145821 |  | 6
MALINA | 1 | 18 | 23-01-26 |  | 145285 | 1
MALINA | 1 | 18 | 23-01-26 |  | 145323 | 1
MALINA | 1 | 18 | 23-01-26 |  | 145789 |  | 11
MALINA | 1 | 18 | 23-01-26 |  | Cinta N 20 |  | 9
|  |  | C2 | [6 empty] | Cajas import | Total | Observaciones
|  |  | Fecha | Código | Referencia | Cajas | Sueltos | Cajas 0x0 | Sueltos |  | Unidades
MALINA | 1 | 26 | 26-01-26 | 4107
MALINA | 1 | 26 | 26-01-26 | 4146 |  | 8X100 | 14
MALINA | 1 | 26 | 26-01-26 | 4114
MALINA | 1 | 26 | 26-01-26 | 4153
MALINA | 1 | 26 | 26-01-26 | 90103 |  | 6
MALINA | 1 | 26 | 26-01-26 | 4113
MALINA | 1 | 26 | 26-01-26 | 4152
MALINA | 1 | 26 | 26-01-26 | 90102 |  | 19
MALINA | 1 | 26 | 26-01-26 | 4111
MALINA | 1 | 26 | 26-01-26 | 4150
MALINA | 1 | 26 | 26-01-26 | 90100 |  | 9 | 10
MALINA | 1 | 26 | 26-01-26 | 4102
MALINA | 1 | 26 | 26-01-26 | 4142 |  | 26
MALINA | 1 | 26 | 26-01-26 | 4141
MALINA | 1 | 26 | 26-01-26 | 4101
MALINA | 1 | 26 | 26-01-26 | 90108 |  | 2X100 | 1
MALINA | 1 | 26 | 26-01-26 | 4100
MALINA | 1 | 26 | 26-01-26 | 4140
MALINA | 1 | 26 | 26-01-26 | 90109 |  | 2
MALINA | 1 | 26
MALINA | 1 | 26 | 26-01-26 | 4104
MALINA | 1 | 26 | 26-01-26 | 4143
MALINA | 1 | 26 | 26-01-26 | 90107 |  | 13 | 1
MALINA | 1 | 26 | 26-01-26 | 4117
MALINA | 1 | 26 | 26-01-26 | 4155 |  | 1
MALINA | 1 | 26 | 26-01-26 | 4110
MALINA | 1 | 26 | 26-01-26 | 4149
MALINA | 1 | 26 | 26-01-26 | 90110 |  | 5 | 7
MALINA | 1 | 26 | 26-01-26 | 4107
MALINA | 1 | 26 | 26-01-26 | 4146 |  |  | 14
MALINA | 1
MALINA | 1
MALINA | 1 |  | C1 | [6 empty] | Cajas import | Total | Observaciones
MALINA | 1 |  | Fecha | Código | Referencia | Cajas | Sueltos | Cajas 0x0 | Sueltos |  | Unidades
MALINA | 1 | 25 | 26-01-26 |  |  | 16
MALINA | 1 | 25 | 26-01-26 | 7132 |  | 4 | 10
MALINA | 1
MALINA | 1
MALINA | 1 |  | C3 | [6 empty] | Cajas import | Total | Observaciones
MALINA | 1 |  | Fecha | Código | Referencia | Cajas | Sueltos | Cajas 0x0 | Sueltos |  | Unidades
MALINA | 1 | 27 | 26-01-26 |  |  | 9
Note on F51: Victoria Ortega: ES BLANCO
Note on F52: Victoria Ortega: ES PRETU

## D2 (M) Fixed
Deposito Nro 2
|  |  | B-1 | [6 empty] | Cajas import | Total | Observaciones
|  |  | Fecha | Código | Referencia | Cajas | Sueltos | Cajas 0x0 | Sueltos |  | Unidades
MALINA | 2 | 13 | 27-01-26 | 1769 |  | 28
MALINA | 2 | 13 | 27-01-26 | 1742 |  | 1x9
MALINA | 2 | 13 | 27-01-26 | 1715 |  | 4
MALINA | 2 | 13 | 27-01-26 | 1713 |  | 10
MALINA | 2 | 13 | 27-01-26 | 1712 |  | 10 | 10
MALINA | 2 | 13 | 27-01-26 | 1711
MALINA | 2 | 13 | 27-01-26 | 1737 |  | 2
MALINA | 2 | 13 | 27-01-26 | 1709 |  | 1 | 5
MALINA | 2 | 13 | 27-01-26 | 8031 |  | 19
MALINA | 2 | 13 | 27-01-26 | 1711 |  | 22
MALINA | 2 | 13 | 27-01-26 | 1710 |  | 44 | 6
MALINA | 2 | 13
MALINA | 2 | 13 | 28-01-26 | 1972 |  | 1
MALINA | 2 | 13 | 28-01-27 | 1995 |  | 5
MALINA | 2 | 13 | 28-01-28 | 1954 |  | 13
MALINA | 2 | 13 | 28-01-29 | 1958 |  | 7
MALINA | 2 | 13 | 28-01-30 | 1937 |  | 7
MALINA | 2
MALINA | 2
MALINA | 2 |  | B-2 | [6 empty] | Cajas import | Total | Observaciones
MALINA | 2 |  | Fecha | Código | Referencia | Cajas | Sueltos | Cajas 0x0 | Sueltos |  | Unidades
MALINA | 2 | 14 | 27-01-26 | 7038 |  | 15
MALINA | 2 | 14 | 27-01-26 | 7037 |  | 11
MALINA | 2 | 14 | 27-01-26 | 1738 |  | 1 | 2
MALINA | 2 | 14 | 27-01-26 | 1728 |  | 29 | 2
MALINA | 2 | 14 | 27-01-26 | 1740 |  | 6 | 5
MALINA | 2 | 14 | 27-01-26 | 1739 |  | 7 | 1
MALINA | 2 | 14 | 27-01-26 | 1719 |  | 10
MALINA | 2 | 14 | 27-01-26 | 1718 |  | 3 | 5
MALINA | 2 | 14
MALINA | 2 | 14 | 27-01-26 | 1727 |  | 2
MALINA | 2 | 14 | 27-01-26 | 1717 |  | 20
MALINA | 2 | 14 | 27-01-26 | 1788 |  | 2
MALINA | 2 | 14
MALINA | 2 | 14 | 28-01-26 | 15? |  |  | 1
MALINA | 2 | 14 | 28-01-26 | 1574 |  | 4x2
MALINA | 2 | 14 | 28-01-26 | 1571 |  | 10x3
MALINA | 2 | 14 | 28-01-26 | 1570 |  | 13x3 | 2
MALINA | 2 | 14 | 28-01-26 | 1569 |  | 2x3 | 2
MALINA | 2 | 14 | 28-01-26 | 1577 |  | 5x3
MALINA | 2 | 14 | 28-01-26 | 1523 |  | 13x6 | 3
MALINA | 2 | 14 | 28-01-26 | 1576 |  | 2x3 | 1
MALINA | 2 | 14 | 28-01-26 | 1567 |  | 5x4
MALINA | 2 | 14 | 28-01-26 | 1566 |  | 12x4 | 3
MALINA | 2 | 14 | 28-01-26 | 1565 |  | 1x4
MALINA | 2 | 14 | 28-01-26 | 1564 |  | 7x4 | 1
MALINA | 2 | 14 | 28-01-26 | 1522 |  | 6
MALINA | 2
MALINA | 2
MALINA | 2 |  | B-3 | [6 empty] | Cajas import | Total | Observaciones
MALINA | 2 |  | Fecha | Código | Referencia | Cajas | Sueltos | Cajas 0x0 | Sueltos |  | Unidades
MALINA | 2 | 15 | 27-01-26 | 1714 |  | 8
MALINA | 2 | 15 | 27-01-26 | 1726 |  | 8 | 1
MALINA | 2 | 15 | 27-01-26 | 1725 |  | 6 | 1
MALINA | 2 | 15 | 27-01-26 | 1724 |  | 4 | 3
MALINA | 2 | 15 | 27-01-26 | 1723 |  | 6
MALINA | 2 | 15 | 27-01-26 | 1722 |  | 3 | 2
MALINA | 2 | 15 | 27-01-26 | 1721 |  | 6 | 3
MALINA | 2 | 15 | 27-01-26 | 1720 |  | 9 | 3
MALINA | 2 | 15 | 27-01-26 | 1733 |  | 17 | 1
MALINA | 2 | 15 | 27-01-26 | 1732 |  | 9
MALINA | 2 | 15 | 27-01-26 | 1731 |  | 6 | 1
MALINA | 2 | 15 | 27-01-26 | 1730 |  | 2
MALINA | 2 | 15 | 27-01-26 | 1659 |  |  | 1
MALINA | 2 | 15 | 27-01-26 | 1931 |  | 2
MALINA | 2 | 15 | 27-01-26 | 1699 |  | 300+72
MALINA | 2 | 15 | 27-01-26 | 2006 |  | 100
MALINA | 2 | 15
MALINA | 2 | 15 | 28-01-26 | 1562 |  | 12x4
MALINA | 2 | 15 | 28-01-26 | 1521 |  | 7x6
MALINA | 2 | 15 | 28-01-26 | 1561 |  | 5
MALINA | 2 | 15 | 28-01-26 | 1520 |  | 6
MALINA | 2 | 15
MALINA | 2 | 15 | 28-01-26 | 1974 |  |  | 3
MALINA | 2 | 15 | 28-01-26 | 1942 |  |  | 22
MALINA | 2 | 15 | 28-01-26 | 1941 |  |  | 12
MALINA | 2 | 15 | 28-01-26 | 1962 |  |  | 10
MALINA | 2 | 15 | 28-01-26 | 1966 |  |  | 4
MALINA | 2 | 15 | 28-01-26 | 1943 |  |  | 1
MALINA | 2 | 15 | 28-01-26 | 1965 |  |  | 3
MALINA | 2 | 15 | 28-01-26 | 1951 |  |  | 8
MALINA | 2 | 15 | 28-01-26 | 1944 |  |  | 8
MALINA | 2 | 15 | 28-01-26 | 1946 |  |  | 15
MALINA | 2 | 15 | 28-01-26 | 1961 |  |  | 34
MALINA | 2 | 15 | 28-01-26 | 1973 |  |  | 26
MALINA | 2 | 15 | 28-01-26 |  |  |  | 19
MALINA | 2 | 15 | 28-01-26 | 1950 |  |  | 9
MALINA | 2 | 15
MALINA | 2 | 15 | 28-01-26 | 1964 |  |  | 9+1
MALINA | 2 | 15 | 28-01-26 | 1943 |  |  | 12
MALINA | 2
MALINA | 2
MALINA | 2
MALINA | 2 |  | C-3 | [6 empty] | Cajas import | Total | Observaciones
MALINA | 2 |  | Fecha | Código | Referencia | Cajas | Sueltos | Cajas 0x0 | Sueltos |  | Unidades
MALINA | 2 | 27 | 28-01-26 | 1202 |  |  | 8
MALINA | 2 | 27 | 28-01-26 | 1428 |  | 4
MALINA | 2 | 27 | 28-01-26 | 119801 |  | 1
MALINA | 2 | 27 | 28-01-26 | 1405 |  | 10
MALINA | 2 | 27 | 28-01-26 | 1195 |  | 7
MALINA | 2 | 27 | 28-01-26 | 1480
MALINA | 2 | 27 | 28-01-26 | 1420 |  | 1
MALINA | 2 | 27 | 28-01-26 | 1412 |  | 6+1
MALINA | 2 | 27 | 28-01-26 | 1413 |  | 3
MALINA | 2 | 27 | 28-01-26 | 1414 |  | 6
MALINA | 2 | 27 | 28-01-26 | 1418 |  | 9
MALINA | 2 | 27 | 28-01-26 | 14181
MALINA | 2 | 27 | 28-01-26 | 1415 |  | 64 | [5 empty] | verificar codigo
MALINA | 2 | 27 | 28-01-26 | 1399 |  | 7
MALINA | 2 | 27 | 28-01-26 | 1404 |  | 6
MALINA | 2 | 27 | 28-01-26 | 1408 |  | 9
MALINA | 2 | 27 | 28-01-26 | 1407 |  | 20
MALINA | 2 | 27 | 28-01-26 | 1406 |  | 15
MALINA | 2 | 27
MALINA | 2 | 27 | 28-01-26 | 0490 |  | 9 | [5 empty] | verificar no coincide nombre
MALINA | 2 | 27 | 28-01-26 | 1403
MALINA | 2 | 27 | 28-01-26 | 1478 |  | 4
MALINA | 2 | 27 | 28-01-26 | 1416 |  | 3
MALINA | 2 | 27 | 28-01-26 | 14180 |  | 3
MALINA | 2 | 27 | 28-01-26 | 1427 |  | 13
MALINA | 2 | 27 | 28-01-26 | 1419 |  | 1
MALINA | 2 | 27 | 28-01-26 | 1429 |  | 4
MALINA | 2 | 27 | 28-01-26 | 1410 |  | 44
MALINA | 2 | 27 | 28-01-26 | 1409 |  | 3
MALINA | 2 | 27 | 28-01-26 | 1425 |  | 16
MALINA | 2 | 27 | 28-01-26 | 1430 |  | 16
MALINA | 2 | 27 | 29-01-26 | 7006 |  |  |  | 4x200 | 18
MALINA | 2 | 27 | 29-01-26 | 7039 |  |  |  | 1x100 | 5
Note on E38: Victoria Ortega: puede ser 1533

## D3 (M) Fixed
Deposito Nro 3
|  |  | A1 | [6 empty] | Cajas import | Total | Observaciones
|  |  | Fecha | Código | Referencia | Cajas | Sueltos | Cajas 0x0 | Sueltos |  | Unidades
MALINA | 3 | 1 | 29-01-2026 | 1236 |  | 6
MALINA | 3 | 1 | 29-01-2026 | 1196 |  | 11
MALINA | 3 | 1 | 29-01-2026 | 7158 |  | 17 |  |  |  |  | 24
MALINA | 3 | 1 | 29-01-2026 | 3252 |  | 1X20 | 4
MALINA | 3 | 1 | 29-01-2026 | 493 |  | 184
MALINA | 3 | 1 | 29-01-2026 | 15141 |  | 4
MALINA | 3 | 1 | 29-01-2026 | 7163 |  | 405
MALINA | 3 | 1 | 29-01-2026 | 7164 |  | 31
MALINA | 3 | 1 | 29-01-2026 | 7165 |  | 31
MALINA | 3 | 1 | 29-01-2026 | 7160 |  | 17
MALINA | 3 | 1 | 29-01-2026 | 7166 |  | 9
MALINA | 3 | 1 | 29-01-2026 | 7173 |  | 15
MALINA | 3 | 1 | 29-01-2026 | 0494 |  | 2X85 | 44
|  |  | A2 | [6 empty] | Cajas import | Total | Observaciones
|  |  | Fecha | Código | Referencia | Cajas | Sueltos | Cajas 0x0 | Sueltos |  | Unidades
MALINA | 3 | 2 | 29-01-2026 | 1223 |  | 8+4
MALINA | 3 | 2 | 29-01-2026 | 7071 |  | 5
MALINA | 3 | 2 | 29-01-2026 | 7080 |  | 22
MALINA | 3 | 2 | 29-01-2026 | 7072 |  | 14
MALINA | 3 | 2 | 30-01-2026 | 7081 |  | 6
MALINA | 3 | 2 | 30-01-2026 | 7070 |  |  | 29
MALINA | 3 | 2 | 30-01-2026 | 7079 |  | 3X3000
MALINA | 3 | 2 | 30-01-2026 | 7073 |  | 1X1000
MALINA | 3 | 2 | 30-01-2026 | 1161 |  | 42
MALINA | 3 | 2 | 30-01-2026 | 7083 |  | 22
MALINA | 3 | 2 | 30-01-2026 | 1216 |  | 93
MALINA | 3 | 2 | 30-01-2026 | 7177 |  | 7
MALINA | 3 | 2 | 30-01-2026 | 1218 |  | 7
MALINA | 3 | 2 | 30-01-2026 | 3119 |  | 21
MALINA | 3 | 2 | 30-01-2026 | 1237 |  | 1X100
MALINA | 3 | 2 | 30-01-2026 | 1242 |  | 4
MALINA | 3 | 2 | 30-01-2026 | 1593 | [7 empty] | Bolsa con tornillos
MALINA | 3 | 2 | 30-01-2026 | 7084 |  | 100
MALINA | 3 | 2 | 30-01-2026 | 7076 |  | 33
MALINA | 3 | 2 | 30-01-2026 | 7077 |  | 44x200
MALINA | 3 | 2 | 30-01-2026 | 7078 |  | 41x100
MALINA | 3 | 2 | 30-01-2026 | 1223 |  | 7
MALINA | 3 | 2 | 30-01-2026 | 0408 |  | 12
MALINA | 3 | 2 | 30-01-2026 | 7079 |  | 2
MALINA | 3 | 2 | 30-01-2026 | 0391 |  | 12x10
MALINA | 3 | 2 | 30-01-2026 | 0390 |  | 13x10
MALINA | 3 | 2 | 30-01-2026 | 7082 |  | 19x500
MALINA | 3 | 2 | 30-01-2026 | 3292 | [7 empty] | mirar despues
MALINA | 3 | 2 | 30-01-2026 | 3293 |  | 1x100
MALINA | 3 | 2 | 30-01-2026 | 1157 |  |  | 8
MALINA | 3 | 2 | 30-01-2026 | 1158 |  | 3x10 | 1
MALINA | 3 | 2 | 30-01-2026 | 1159 |  | 4x10 | 2
MALINA | 3 | 2 | 30-01-2026 | 33210 |  | 3x3
MALINA | 3 | 2 | 30-01-2026 | 1651 |  | 8
MALINA | 3 | 2 | 30-01-2026 | 16510 |  | 9
|  |  | D1 | [6 empty] | Cajas import | Total | Observaciones
|  |  | Fecha | Código | Referencia | Cajas | Sueltos | Cajas 0x0 | Sueltos |  | Unidades
MALINA | 3 | 37 | 2026-02-02 | 0489 |  | 2x45 | 35
MALINA | 3 | 37 | 2026-02-02 | 0492 |  | 1x14 | 12+2
MALINA | 3 | 37 | 2026-02-02 | 0487 |  | 2x51 | 39
|  |  | D2 | [6 empty] | Cajas import | Total | Observaciones
|  |  | Fecha | Código | Referencia | Cajas | Sueltos | Cajas 0x0 | Sueltos |  | Unidades
MALINA | 3 | 38 | 2026-02-02 | 0311 |  | 6x800
MALINA | 3 | 38 | 2026-02-02 | 7181 |  | 1x14 | 3
MALINA | 3 | 38 | 2026-02-02 | 7180 |  |  | 11
MALINA | 3 | 38 | 2026-02-02 | 7179 |  |  | 13
MALINA | 3 | 38 | 2026-02-02 | 3291 |  | 60x25 | 17x25 |  |  |  |  | 3 cajas de 20 entonces 60?
MALINA | 3 | 38 | 2026-02-02 | 3290 |  | 40x25 | 16x25 |  |  |  |  | 2 cajas de 20 entonces 40?
MALINA | 3 | 38 | 2026-02-02 | 3202 |  | 4x50 2x25
MALINA | 3 | 38 | 2026-02-02 | 7135 |  | 3x50 | 86
MALINA | 3 | 38 | 2026-02-02 | 7134 |  | 6x50 | 22
MALINA | 3 | 38 | 2026-02-02 | 7133 |  | 4x100 | 95
MALINA | 3 | 38 | 2026-02-02 | 7139 |  | 1x12 | 1
MALINA | 3 | 38 | 2026-02-02 | 3206 |  |  | 134
MALINA | 3 | 38 | 2026-02-02 | 7100 |  | 3x50
MALINA | 3 | 38 | 2026-02-02 | 3249 |  | 1x10
|  |  | D3 | [6 empty] | Cajas import | Total | Observaciones
|  |  | Fecha | Código | Referencia | Cajas | Sueltos | Cajas 0x0 | Sueltos |  | Unidades
MALINA | 3 | 39 | 30-01-2026 | 3270 |  |  | 5
MALINA | 3 | 39 | 30-01-2026 | 3104 |  | 12x4
MALINA | 3 | 39 | 30-01-2026 | 15095 |  | 2
MALINA | 3 | 39 | 30-01-2026 | 3104 |  | 60x4 | 17x4
MALINA | 3 | 39 | 30-01-2026 | 3263 |  | 4x100
MALINA | 3 | 39 | 30-01-2026 | 3194 |  | 51x2
MALINA | 3 | 39 | 30-01-2026 | 3249 |  |  | 4
MALINA | 3 | 39 | 30-01-2026 | 3199 |  |  | 10x2
MALINA | 3 | 39 | 30-01-2026 | 3195 |  |  | 1x2
MALINA | 3 | 39 | 30-01-2026 | 7112 |  |  | 43
MALINA | 3 | 39 | 30-01-2026 | 7102 |  |  | 43
MALINA | 3 | 39 | 30-01-2026 | 3261 |  |  | 14
MALINA | 3 | 39 | 30-01-2026 | 3245 |  | 1x50
MALINA | 3 | 39 | 30-01-2026 | 3244 |  | 3x10
MALINA | 3 | 39 | 30-01-2026 | 3243 |  | 3x10
MALINA | 3 | 39 | 30-01-2026 | 3242 |  | 4x10
MALINA | 3 | 39 | 30-01-2026 | 3196 |  | 36x2 |  |  |  |  | 72
MALINA | 3 | 39 | 30-01-2026 | 3200 |  | 6x10
MALINA | 3 | 39 | 30-01-2026 | 3010 |  |  | 13
MALINA | 3 | 39 | 30-01-2026 | 3013 |  |  | 3
|  |  | D4 | [6 empty] | Cajas import | Total | Observaciones
|  |  | Fecha | Código | Referencia | Cajas | Sueltos | Cajas 0x0 | Sueltos |  | Unidades
MALINA | 3 | 40 | 30-01-2026 | 1333 |  |  | 60x25
MALINA | 3 | 40 | 30-01-2026 | 1362 |  |  | 9x25
MALINA | 3 | 40 | 30-01-2026 | 1365 |  |  | 16x45 | 7 |  |  |  | sueltos unidades?
MALINA | 3 | 40 | 30-01-2026 | 1324 |  |  |  | 2
MALINA | 3 | 40 | 30-01-2026 | 1361 |  |  | 12x1000
MALINA | 3 | 40 | 30-01-2026 | 1360 |  |  | 8x1000
MALINA | 3 | 40 | 30-01-2026 | 1362 |  |  | 8x1000
MALINA | 3 | 40 | 30-01-2026 | 1363 |  |  | 8x1000
MALINA | 3 | 40 | 30-01-2026 | 1353 |  |  | 25x96
MALINA | 3 | 40 | 30-01-2026 | 3269 |  |  |  | 53
MALINA | 3 | 40 | 30-01-2026 | 3264 |  |  |  | 44
MALINA | 3 | 40 | 30-01-2026 | 3265 |  |  |  | 31
MALINA | 3 | 40 | 30-01-2026 | 3333 |  |  | 1x50 | 41
MALINA | 3 | 40 | 30-01-2026 | 3120 |  |  | 1x100 | 9
MALINA | 3 | 40 | 2026-02-02 | 3268 |  |  | 3x100 | 90+2
MALINA | 3 | 40 | 2026-02-02 | 3309 |  |  | 11x100 | 14
MALINA | 3 | 40 | 2026-02-02 | 11482 |  |  | 3x60
MALINA | 3 | 40 | 2026-02-02 | 3124 |  |  | 13x4
|  |  | D5 | [6 empty] | Cajas import | Total | Observaciones
|  |  | Fecha | Código | Referencia | Cajas | Sueltos | Cajas 0x0 | Sueltos |  | Unidades
MALINA | 3 | 41 | 2026-03-02 | 15142 |  | 2x1
MALINA | 3 | 41 | 2026-03-02 | 0518 |  | 3x50
MALINA | 3 | 41 | 2026-03-02 | 15146 |  | 8x1
MALINA | 3 | 41 | 2026-03-02 | 1154 |  | 4x25
MALINA | 3 | 41 |  | 0518 |  | 1x50
MALINA | 3 | 41 |  | 0314 |  | 4x800
MALINA | 3 | 41 |  | 11541 |  | 1
|  |  | D6 | [6 empty] | Cajas import | Total | Observaciones
|  |  | Fecha | Código | Referencia | Cajas | Sueltos | Cajas 0x0 | Sueltos |  | Unidades
MALINA | 3 | 42 | 2026-03-02 | 15147 |  | 2x1
MALINA | 3 | 42 | 2026-03-02 | 15146 |  | 10x1
MALINA | 3 | 42 | 2026-03-02 | 0311 |  | 12x800 |  |  |  |  | 9600
MALINA | 3 | 42 | 2026-03-02 | 0317 |  | 4x25 |  |  |  |  | 100
|  |  | D7 | [6 empty] | Cajas import | Total | Observaciones
|  |  | Fecha | Código | Referencia | Cajas | Sueltos | Cajas 0x0 | Sueltos |  | Unidades
MALINA | 3 | 43 | 2026-03-02 | 0345 |  | 27x500
MALINA | 3 | 43 | 2026-03-02 | 0353 |  | 21x150
MALINA | 3 | 43 | 2026-03-02 | 0346 |  | 27x500
MALINA | 3 | 43 | 2026-03-02 | 0355 |  | 28x50
MALINA | 3 | 43 | 2026-03-02 | 0342 |  | 22x250
MALINA | 3 | 43 | 2026-03-02 | 0340 |  | 46x500
MALINA | 3 | 43 | 2026-03-02 | 1906 |  |  | 1
MALINA | 3 | 43 | 2026-03-02 | 1307 |  |  | 4
MALINA | 3 | 43 | 2026-03-02 | 1309 |  |  | 25+9
MALINA | 3 | 43 | 2026-03-02 | 1305 |  |  | 6x10 |  |  |  |  | mensaje cja sin nada
MALINA | 3 | 43 | 2026-03-02 | 1306 |  |  | 4x5
MALINA | 3 | 43 | 2026-03-02 | 3334 |  | 2x30 |  |  |  |  | 60
MALINA | 3 | 43 | 2026-03-02 | 16351 |  | 2
MALINA | 3 | 43 | 2026-03-02 | 1635 |  | 4
MALINA | 3 | 43 | 2026-03-02 | 1634 |  | 6 | 6
MALINA | 3 | 43 | 2026-03-02 | 1633 |  | 1 | 4
MALINA | 3 | 43 | 2026-03-02 | 8012 |  | 1x170 1x200 |  |  |  |  | 370
MALINA | 3 | 43 | 2026-03-02 | 0815 |  | 32x25 |  |  |  |  | 800 | chequear codigo
MALINA | 3 | 43 | 2026-03-02 | 3002 |  | 39 | 1
MALINA | 3 | 43 | 2026-03-02 | 3003 |  | 30
|  |  | D8 | [6 empty] | Cajas import | Total | Observaciones
|  |  | Fecha | Código | Referencia | Cajas | Sueltos | Cajas 0x0 | Sueltos |  | Unidades
MALINA | 3 | 44 | 2026-03-02 | 1303 |  |  | 8
MALINA | 3 | 44 | 2026-03-02 | 1315 |  |  | 4
MALINA | 3 | 44 | 2026-03-02 | 1316 |  |  | 5
MALINA | 3 | 44 | 2026-03-02 | 1302 |  |  | 3x50
MALINA | 3 | 44 | 2026-03-02 | 1312 |  | 7x75 | 1x25
MALINA | 3 | 44 | 2026-03-02 | 1311 | [7 empty] | Pediente por pesar
MALINA | 3 | 44 | 2026-03-02 | 1313 |  |  | 16
MALINA | 3 | 44 | 2026-03-02 | 1301 |  | 3x50
MALINA | 3 | 44 | 2026-03-02 | 1299 |  | 1x50
MALINA | 3 | 44 | 2026-03-02 | 3335 |  | 1x22 | 9
MALINA | 3 | 44 | 2026-03-02 | 3506 |  | 3x500
MALINA | 3 | 44 | 2026-03-02 | 0349 |  | 4x500
MALINA | 3 | 44 | 2026-03-02 | 0526 |  | 4x50
MALINA | 3 | 44 | 2026-03-02 | 3124 |  | 7x4
|  |  | D9 | [6 empty] | Cajas import | Total | Observaciones
|  |  | Fecha | Código | Referencia | Cajas | Sueltos | Cajas 0x0 | Sueltos |  | Unidades
MALINA | 3 | 45 | 2026-02-02 | 0318 |  | 9x10
MALINA | 3 | 45 | 2026-02-02 | 0319 |  | 28x25
|  |  | D10 | [6 empty] | Cajas import | Total | Observaciones
|  |  | Fecha | Código | Referencia | Cajas | Sueltos | Cajas 0x0 | Sueltos |  | Unidades
MALINA | 3 | 46 | 2026-02-02 | 0532 |  | 2x200
MALINA | 3 | 46 | 2026-02-02 | 0531 |  | 7x100
MALINA | 3 | 46 | 2026-02-02 | 0316 |  | 3x100
MALINA | 3 | 46 | 2026-02-02 | 0313 |  | 2x200
MALINA | 3 | 46 | 2026-02-02 | 0315 |  | 6x32
MALINA | 3 | 46 | 2026-02-02 | 0322 |  | 8x25
MALINA | 3 | 46 | 2026-02-02 | 0314 |  | 16x6
|  |  | D11 | [6 empty] | Cajas import | Total | Observaciones
|  |  | Fecha | Código | Referencia | Cajas | Sueltos | Cajas 0x0 | Sueltos |  | Unidades
MALINA | 3 | 47 | 2026-02-02 | 0528 |  | 2x50
MALINA | 3 | 47 | 2026-02-02 | 04945 |  | 2x3
MALINA | 3 | 47 | 2026-02-02 | 0527 |  | 5x50
MALINA | 3 | 47 | 2026-02-02 | 0305 |  | 8x5
MALINA | 3 | 47 | 2026-02-02 | 0320 |  | 48x150
MALINA | 3 | 47 | 2026-02-02 | 0318 |  | 10x10
|  |  | D12 | [6 empty] | Cajas import | Total | Observaciones
|  |  | Fecha | Código | Referencia | Cajas | Sueltos | Cajas 0x0 | Sueltos |  | Unidades
MALINA | 3 | 48 | 2026-02-02 | 0324 |  | 6x25
MALINA | 3 | 48 | 2026-02-02 | 0325 |  | 3x125
MALINA | 3 | 48 | 2026-02-02 | 0326 |  |  | 3x150
MALINA | 3 | 48 | 2026-02-02 | 0323 |  | 8x75
MALINA | 3 | 48 | 2026-02-02 | 0321 |  | 16x100
MALINA | 3 | 48 | 2026-02-02 | 04891 |  |  | 82
MALINA | 3 | 48 | 2026-02-02 | 3124 |  | 6x4
MALINA | 3 | 48 | 2026-02-02 | 3281 | [7 empty] | Viejo y feo
MALINA | 3 | 48 | 2026-02-02 | 04943 |  |  | 30
MALINA | 3 | 48 | 2026-02-02 | 3020 |  |  | 9
MALINA | 3 | 48 | 2026-02-02 | 3006 |  |  | 10
MALINA | 3 | 48 |  | 3028 |  |  | 4
MALINA | 3 | 48 |  | 3005 |  |  | 5
MALINA | 3 | 48 |  | 3027 |  |  | 3
MALINA | 3 | 48 |  | 2998 |  |  | 23
MALINA | 3 | 48 |  | 312 |  | 8x50
MALINA | 3 | 48 |  | 3018 |  |  | 10
MALINA | 3 | 48 |  | 526 |  |  | 8x5

## D4 (M) Fixed
Deposito Nro 4
|  |  | ? | [6 empty] | Cajas import | Total | Observaciones | IFERROR(XLOOKUP(TEXT(C4,"0000"),TEXT(Catalog!A:A,"0000"),Catalog!B:B),"")
|  |  | Fecha | Código | Referencia | Cajas | Sueltos | Cajas 0x0 | Sueltos |  | Unidades |  | XLOOKUP(TRIM(CLEAN(TEXT(C4,"@"))),TRIM(CLEAN(Catalog!A:A)),Catalog!B:B)
MALINA | 4 |  | 2026-03-02 | 3322 |  |  | 36
|  |  | 2026-03-02 | 1652 |  |  | 6
|  |  | 2026-03-02 | 7187
|  |  | 2026-03-02 | 1654 |  | 7X1
)
|  |  | A1 | [6 empty] | Cajas import | Total | Observaciones
|  |  | Fecha | Código | Referencia | Cajas | Sueltos | Cajas 0x0 | Sueltos |  | Unidades
MALINA | 4 | 1 | 2026-03-02 | 0560 |  |  | 94X50
MALINA | 4 | 1 | 2026-03-02 | 0550 |  |  | 31X50
|  |  | A2 | [6 empty] | Cajas import | Total | Observaciones
|  |  | Fecha | Código | Referencia | Cajas | Sueltos | Cajas 0x0 | Sueltos |  | Unidades
MALINA | 4 | 2 | 2026-03-02 | 12431 |  | 1x12 | 5
MALINA | 4 | 2 | 2026-03-02 | 1249 |  | 5x6 | 3
MALINA | 4 | 2 | 2026-03-02 | 1246 |  | 5x8
MALINA | 4 | 2 | 2026-03-02 | 12521 |  | 2x5 | 2
MALINA | 4 | 2 | 2026-03-02 | 12441 |  | 1x10 | 8
MALINA | 4 | 2 | 2026-03-02 | 12451 |  | 3x10 | 1
MALINA | 4 | 2 | 2026-03-02 | 1247 |  | 1x8 | 4
MALINA | 4 | 2 | 2026-03-02 | 1248 |  | 3x10
MALINA | 4 | 2 | 2026-03-02 | 12501 |  | 5x6 | 2
|  |  | A3 | [6 empty] | Cajas import | Total | Observaciones
|  |  | Fecha | Código | Referencia | Cajas | Sueltos | Cajas 0x0 | Sueltos |  | Unidades
MALINA | 4 | 3 | 2026-03-02 | 12541 |  | 1x10 | 6
MALINA | 4 | 3 | 2026-03-02 | 12601 |  | 3x6 | 5
MALINA | 4 | 3 | 2026-03-02 | 12551 |  | 2x10
MALINA | 4 | 3 | 2026-03-02 | 12603 |  |  | 2
MALINA | 4 | 3 | 2026-03-02 | 12602 |  | 1x5 | 3
MALINA | 4 | 3 | 2026-03-02 | 12561 |  | 1x10 | 7
|  |  | A4 | [6 empty] | Cajas import | Total | Observaciones
|  |  | Fecha | Código | Referencia | Cajas | Sueltos | Cajas 0x0 | Sueltos |  | Unidades
MALINA | 4 | 4 | 2026-03-02 | 12533 |  | 11x2 | 1
MALINA | 4 | 4 | 2026-03-02 | 1277 |  | 9x2 | 1
|  |  | A5 | [6 empty] | Cajas import | Total | Observaciones
|  |  | Fecha | Código | Referencia | Cajas | Sueltos | Cajas 0x0 | Sueltos |  | Unidades
MALINA | 4 | 5 | 2026-03-02 | 0554 |  | 21x10
MALINA | 4 | 5 | 2026-03-02 | 0565 |  | 42x5 y 9x10 | [5 empty] | Complemento y tuerca
MALINA | 4 | 5 | 2026-03-02 | 0547 |  | 13x50
MALINA | 4 | 5 | 2026-03-02 | 0548 |  | 22x50
MALINA | 4 | 5 | 2026-04-02 | 0549 |  | 42x20
|  |  | A6 | [6 empty] | Cajas import | Total | Observaciones
|  |  | Fecha | Código | Referencia | Cajas | Sueltos | Cajas 0x0 | Sueltos |  | Unidades
MALINA | 4 | 6 | 2026-04-02 | 1262 |  | 1x10 | 8
MALINA | 4 | 6 | 2026-04-02 | 1274 |  | 4x5
MALINA | 4 | 6 | 2026-04-02 | 1264 |  | 2x8
MALINA | 4 | 6 | 2026-04-02 | 1271 |  | 4x6
MALINA | 4 | 6 | 2026-04-02 | 1261 |  | 2x12 | 6
MALINA | 4 | 6 | 2026-04-02 | 12532 |  | 2x5 | 4
MALINA | 4 | 6 | 2026-04-02 | 12531 |  | 9x5
MALINA | 4 | 6 | 2026-04-02 | 12511 |  | 5x6 | 4
|  |  | A7 | [6 empty] | Cajas import | Total | Observaciones
|  |  | Fecha | Código | Referencia | Cajas | Sueltos | Cajas 0x0 | Sueltos |  | Unidades
MALINA | 4 | 7 | 2026-04-02 | 12581 |  | 4x6
MALINA | 4 | 7 | 2026-04-02 | 12591 |  | 4x6 | 10
MALINA | 4 | 7 | 2026-04-02 | 1284 |  | 9x1
MALINA | 4 | 7 | 2026-04-02 | 12605 |  | 2x6 | 5
MALINA | 4 | 7 | 2026-04-02 | 1285 |  | 21x1
|  |  | A8 | [6 empty] | Cajas import | Total | Observaciones
|  |  | Fecha | Código | Referencia | Cajas | Sueltos | Cajas 0x0 | Sueltos |  | Unidades
MALINA | 4 | 8 | 2026-04-02 | 1283 |  | 15x1
MALINA | 4 | 8 | 2026-04-02 | 1282 |  | 12x1
MALINA | 4 | 8 | 2026-04-02 | 1281 |  | 22x1
MALINA | 4 | 8 | 2026-04-02 | 1293 |  | 4x1
MALINA | 4 | 8 | 2026-04-02 | 12607 |  | 6x2 y 6x1 | [5 empty] | 2 Cjas diferentes
|  |  | A9 | [6 empty] | Cajas import | Total | Observaciones
|  |  | Fecha | Código | Referencia | Cajas | Sueltos | Cajas 0x0 | Sueltos |  | Unidades
MALINA | 4 | 9 | 2026-04-02 | 0557 |  | 63x10
MALINA | 4 | 9 | 2026-04-02 | 0558 |  | 12x5
MALINA | 4 | 9 | 2026-04-02 | 0559 |  | 24x5
MALINA | 4 | 9 | 2026-04-02 | 0549 |  | 2x800
|  |  | A10 | [6 empty] | Cajas import | Total | Observaciones
|  |  | Fecha | Código | Referencia | Cajas | Sueltos | Cajas 0x0 | Sueltos |  | Unidades
MALINA | 4 | 10 | 2026-04-02 | 1276 |  | 3x5 | 2
MALINA | 4 | 10 | 2026-04-02 | 1275 |  | 2x5 | 4
MALINA | 4 | 10 | 2026-04-02 | 1269 |  | 3x8 | 4
MALINA | 4 | 10 | 2026-04-02 | 1270 |  | 4x8 | 2
MALINA | 4 | 10 | 2026-04-02 | 1273 |  | 1x6 | 4
MALINA | 4 | 10 | 2026-04-02 | 1263 |  | 1x10 | 2
MALINA | 4 | 10 | 2026-04-02 | 1272 |  | 2x6
|  |  | A11 | [6 empty] | Cajas import | Total | Observaciones
|  |  | Fecha | Código | Referencia | Cajas | Sueltos | Cajas 0x0 | Sueltos |  | Unidades
MALINA | 4 | 11 | 2026-04-02 | 1286 |  | 17
MALINA | 4 | 11 | 2026-04-02 | 1287 |  | 21
MALINA | 4 | 11 | 2026-04-02 | 1288 |  | 21
MALINA | 4 | 11 | 2026-04-02 | 1289 |  | 21
MALINA | 4 | 11 | 2026-04-02 | 1290 |  | 12
MALINA | 4 | 11 | 2026-04-02 | 1291 |  | 17
MALINA | 4 | 11 | 2026-04-02 | 1292 |  | 7 | [5 empty] | 3836
|  |  | A12 | [6 empty] | Cajas import | Total | Observaciones
|  |  | Fecha | Código | Referencia | Cajas | Sueltos | Cajas 0x0 | Sueltos |  | Unidades
MALINA | 4 | 12 | 2026-04-02 | 1260 |  | 9x5 | 3
MALINA | 4 | 12 | 2026-04-02 | 1253 |  |  | 4
MALINA | 4 | 12 | 2026-04-02 | 1245 |  | 8x5 | 5
MALINA | 4 | 12 | 2026-04-02 | 1267 |  | 5x5 | 1
|  |  | C9 | [6 empty] | Cajas import | Total | Observaciones
|  |  | Fecha | Código | Referencia | Cajas | Sueltos | Cajas 0x0 | Sueltos |  | Unidades
MALINA | 4 | 33 | 2026-04-02 | 3328 |  | 2X30
MALINA | 4 | 33 | 2026-04-02 | 1808 |  | 5X1
|  |  | C5 | [6 empty] | Cajas import | Total | Observaciones
|  |  | Fecha | Código | Referencia | Cajas | Sueltos | Cajas 0x0 | Sueltos |  | Unidades
MALINA | 4 | 29 | 2026-04-02 | 3229 |  | 75
|  |  | C12 | [6 empty] | Cajas import | Total | Observaciones
|  |  | Fecha | Código | Referencia | Cajas | Sueltos | Cajas 0x0 | Sueltos |  | Unidades
MALINA | 4 | 36 | 2026-04-02 | 1878 |  |  | 1
MALINA | 4 | 36 | 2026-04-02 | 1879 |  |  | 2
|  |  | C8 | [6 empty] | Cajas import | Total | Observaciones
|  |  | Fecha | Código | Referencia | Cajas | Sueltos | Cajas 0x0 | Sueltos |  | Unidades
MALINA | 4 | 32 | 2026-04-02 | 4203 |  | 2X5 | 12
MALINA | 4 | 32 | 2026-04-02 | 4207 |  |  | 7
MALINA | 4 | 32 | 2026-04-02 | 4205 |  |  | 26
MALINA | 4 | 32 | 2026-04-02 | 4204 |  | 3X60 | 6
MALINA | 4 | 32 | 2026-04-02 | 4210 |  | 1X20 | 18 |  |  |  |  | Las cantidades se doblan
MALINA | 4 | 32 | 2026-04-02 | 4208 |  | 1x50 | 49 |  |  |  |  | Las cantidades se doblan
MALINA | 4 | 32 | 2026-04-02 | 4201 |  |  | 27 |  |  |  |  | Las cantidades se doblan
MALINA | 4 | 32 | 2026-04-02 | 4200 |  | 1x120 | 45 |  |  |  |  | Las cantidades se doblan
MALINA | 4 | 32 | 2026-04-02 | 0708 |  | 1x500 | 7x10
MALINA | 4 | 32 | 2026-04-02 | 0709 |  | 1x100
MALINA | 4 | 32 | 2026-04-02 | 0707 |  | 3x100
MALINA | 4 | 32 | 2026-04-02 | 1804 |  | 23x2 | 2
MALINA | 4 | 32 | 2026-04-02 | 19271 |  | 1x1
MALINA | 4 | 32 | 2026-04-02 | 1653 |  | 5x1
MALINA | 4 | 32 | 2026-04-02 | 1862 |  | 3
MALINA | 4 | 32 | 2026-04-02 | 1852 |  | 1x28
MALINA | 4 | 32 | 2026-05-02 | 1644 |  |  | 1
MALINA | 4 | 32 | 2026-05-02 | 1632 |  |  | 10
MALINA | 4 | 32 | 2026-05-02 | 1840 |  |  | 4
MALINA | 4 | 32 | 2026-05-02 | 1637 |  |  | 1
MALINA | 4 | 32 | 2026-05-02 | 1628 |  |  | 4
MALINA | 4 | 32 | 2026-05-02 |  |  | 6x2 | 2 |  |  |  |  | No tiene codigo
MALINA | 4 | 32 | 2026-05-02 | 1650 |  |  | 11+1
MALINA | 4 | 32 | 2026-05-02 | 1831 |  |  | 6
MALINA | 4 | 32 | 2026-05-02 | 1822 |  |  | 3
|  |  | C1 | [6 empty] | Cajas import | Total | Observaciones
|  |  | Fecha | Código | Referencia | Cajas | Sueltos | Cajas 0x0 | Sueltos |  | Unidades
MALINA | 4 | 25 | 2026-04-02 | 1802 |  | 2x2 | 1
MALINA | 4 | 25 | 2026-04-02 | 1804 |  | 1
MALINA | 4 | 25 | 2026-04-02 | 1801 |  |  | 2
MALINA | 4 | 25 | 2026-04-02 | 1800 |  | 1
|  |  | C2 | [6 empty] | Cajas import | Total | Observaciones
|  |  | Fecha | Código | Referencia | Cajas | Sueltos | Cajas 0x0 | Sueltos |  | Unidades
MALINA | 4 | 26 | 2026-04-02 | 1837 |  |  | 22
MALINA | 4 | 26 | 2026-04-02 | 1839 |  |  | 6
MALINA | 4 | 26 | 2026-04-02 | 1838 |  |  | 9
MALINA | 4 | 26 | 2026-04-02 | 1840 |  |  | 6
|  |  | C3 | [6 empty] | Cajas import | Total | Observaciones
|  |  | Fecha | Código | Referencia | Cajas | Sueltos | Cajas 0x0 | Sueltos |  | Unidades
MALINA | 4 | 27 | 2026-04-02 | 1835 |  |  | 35
MALINA | 4 | 27 | 2026-04-02 | 1828 |  |  | 25
MALINA | 4 | 27 | 2026-04-02 | 1826 |  |  | 13
MALINA | 4 | 27 | 2026-04-02 | 1827 |  |  | 10+1
MALINA | 4 | 27 | 2026-04-02 | 1822 |  |  | 6
|  |  | C4 | [6 empty] | Cajas import | Total | Observaciones
|  |  | Fecha | Código | Referencia | Cajas | Sueltos | Cajas 0x0 | Sueltos |  | Unidades
MALINA | 4 | 28 | 2026-04-02 | 1839 |  |  | 7 |  |  |  |  | 5 tapas
MALINA | 4 | 28 | 2026-04-02 | 1645 | [7 empty] | falta
MALINA | 4 | 28 | 2026-04-02 | 1640 |  |  | 10
MALINA | 4 | 28 | 2026-04-02 | 1642 |  |  | 10
MALINA | 4 | 28 | 2026-05-02 | 1629 |  |  | 1
MALINA | 4 | 28 | 2026-05-02 |  |  |  | 27 |  |  |  |  | sin codigo
MALINA | 4 | 28 | 2026-05-02 | 1627 |  |  | 5
MALINA | 4 | 28 | 2026-05-02 | 1639 |  |  | 2
|  |  | C12 | [6 empty] | Cajas import | Total | Observaciones
|  |  | Fecha | Código | Referencia | Cajas | Sueltos | Cajas 0x0 | Sueltos |  | Unidades
MALINA | 4 | 36 | 2026-05-02 | 1833 |  |  | 4
MALINA | 4 | 36 | 2026-05-02 | 1824 |  |  | 5
MALINA | 4 | 36 | 2026-05-02 | 15805 |  |  | 3 |  |  |  |  | no esta completo
|  |  | C10 | [6 empty] | Cajas import | Total | Observaciones
|  |  | Fecha | Código | Referencia | Cajas | Sueltos | Cajas 0x0 | Sueltos |  | Unidades
MALINA | 4 | 34 | 2026-05-02 | 1805 |  | 4 | 1
|  |  | B10 | [6 empty] | Cajas import | Total | Observaciones
|  |  | Fecha | Código | Referencia | Cajas | Sueltos | Cajas 0x0 | Sueltos |  | Unidades
MALINA | 4 | 22 | 2026-05-02 | 1829 |  |  | 13
MALINA | 4 | 22 | 2026-05-02 | 1829 |  | 1x5
MALINA | 4 | 22 | 2026-05-02 | 0421 |  |  | 9
MALINA | 4 | 22 | 2026-05-02 | 0421 |  | 10
MALINA | 4 | 22 | 2026-05-02 | 0476 |  |  | 1x5
MALINA | 4 | 22 | 2026-05-02 | 0419 |  |  | 240
MALINA | 4 | 22 | 2026-05-02 | 0447 |  |  | 2 - 60 / 10
|  |  | B11 | [6 empty] | Cajas import | Total | Observaciones
|  |  | Fecha | Código | Referencia | Cajas | Sueltos | Cajas 0x0 | Sueltos |  | Unidades
MALINA | 4 | 23 | 2026-05-02 | 1842 |  |  | 60
MALINA | 4 | 23 | 2026-05-02 | 1844 |  |  | 58 |  | 13 |  |  | tapas y conjuntos
MALINA | 4 | 23 | 2026-05-02 | 1845 |  |  | 9 |  |  |  |  | conjuntos
MALINA | 4 | 23 | 2026-05-02 | 1845 |  |  | 28 |  |  |  |  | tapas y conjuntos
MALINA | 4 | 23 | 2026-05-02 | 1841 |  |  | 21
MALINA | 4 | 23 | 2026-05-02 | 1844 |  |  | 26+1
MALINA | 4 | 23 | 2026-05-02 | 1841 |  |  | 78
MALINA | 4 | 23 | 2026-05-02 | 1843 |  |  | 24
|  |  | B12 | [6 empty] | Cajas import | Total | Observaciones
|  |  | Fecha | Código | Referencia | Cajas | Sueltos | Cajas 0x0 | Sueltos |  | Unidades
MALINA | 4 | 24 | 2026-05-02 | 1816 |  |  | 17
MALINA | 4 | 24 | 2026-05-02 | 1814 |  |  | 27
MALINA | 4 | 24 | 2026-05-02 | 1815 |  |  | 16
MALINA | 4 | 24 | 2026-05-02 | 18131 |  |  | 46
MALINA | 4 | 24 | 2026-05-02 | 0550 |  |  | 40x50
MALINA | 4 | 24 | 2026-05-02 | 0557 |  |  | 18x10 +2x300
MALINA | 4 | 24 | 2026-05-02 | 0558 |  |  | 1x200
MALINA | 4 | 24 | 2026-05-02 | 0559 |  |  | 1x120
MALINA | 4 | 24 | 2026-05-02 | 0549 |  |  | 2x800
MALINA | 4 | 24 | 2026-05-02 | 1811 |  |  |  | 31
MALINA | 4 | 24 | 2026-05-02 | 1812 |  |  |  | 26
MALINA | 4 | 24 | 2026-05-02 | 1813 |  |  |  | 39
|  |  | B6 | [6 empty] | Cajas import | Total | Observaciones
|  |  | Fecha | Código | Referencia | Cajas | Sueltos | Cajas 0x0 | Sueltos |  | Unidades
MALINA | 4 | 18 | 2026-05-02 | 0446 |  | 3x80
MALINA | 4 | 18 | 2026-05-02 | 0452 |  | 4x80
MALINA | 4 | 18 | 2026-05-02 | 0445 |  | 240x20 | 5x20
MALINA | 4 | 18 | 2026-05-02 | 0444 |  | 2x160x2 | [5 empty] | no se entiende lo que copiaste
MALINA | 4 | 18 | 2026-05-02 | 0416 |  | 4x160
MALINA | 4 | 18 | 2026-05-02 | 0451 |  | 1x180
MALINA | 4 | 18 | 2026-05-02 | 0443 |  | 1x200 / 50
MALINA | 4 | 18 | 2026-05-02 | 0442 |  | 3x200

## D1 (V) forloading
counter_name | deposit_id | rack_id | count_date | codeitem | Referencia | boxqty | boxunitqty | boxunittotal | magazijn | winkel | total | remarks
VICTORIA | 1 | 16 | 26-01-2026 | 4040 |  | 2 | 100 | 200 | 1 | 0 | 201 | VICTORIA D1
VICTORIA | 1 | 16 | 26-01-2026 | 4042 |  | 24 | 10 | 240 | 0 | 0 | 240 | VICTORIA D1
VICTORIA | 1 | 16 | 26-01-2026 | 4041 |  | 31 | 10 | 310 | 0 | 0 | 310 | VICTORIA D1
VICTORIA | 1 | 16 | 26-01-2026 | 4043 |  | 15 | 10 | 150 | 0 | 0 | 150 | VICTORIA D1
VICTORIA | 1 | 16 | 26-01-2026 | 4050 |  | 3 | 10 | 30 | 0 | 0 | 30 | VICTORIA D1
VICTORIA | 1 | 16 | 26-01-2026 | 4046 |  | 11 | 10 | 110 | 0 | 0 | 110 | VICTORIA D1
VICTORIA | 1 | 16 | 26-01-2026 | 4049 |  | 7 | 10 | 70 | 0 | 0 | 70 | VICTORIA D1
VICTORIA | 1 | 16 | 26-01-2026 | 4047 |  | 7 | 10 | 70 | 0 | 0 | 70 | VICTORIA D1
VICTORIA | 1 | 16 | 26-01-2026 | 4048 |  | 9 | 10 | 90 | 0 | 0 | 90 | VICTORIA D1
VICTORIA | 1 | 16 | 26-01-2026 | 4024 |  | 12 | 20 | 240 | 0 | 0 | 240 | VICTORIA D1
VICTORIA | 1 | 16 | 26-01-2026 | 4035 |  | 4 | 10 | 40 | 0 | 0 | 40 | VICTORIA D1
VICTORIA | 1 | 27 | 26-01-2026 | 4106 |  | 10 | 20 | 200 | 0 | 0 | 200 | VICTORIA D1 ***
VICTORIA | 1 | 27 | 26-01-2026 | 4105 |  | 4 | 20 | 80 | 0 | 0 | 80 | VICTORIA D1 ***
VICTORIA | 1 | 27 | 26-01-2026 | 4103 |  | 18 | 2 | 36 | 0 | 0 | 36 | VICTORIA D1
VICTORIA | 1 | 27 | 26-01-2026 | 4112 |  | 41 | 10 | 410 | 0 | 0 | 410 | VICTORIA D1 ***
VICTORIA | 1 | 27 | 26-01-2026 | 4109 |  | 2 | 20 | 40 | 0 | 0 | 40 | VICTORIA D1 ***
VICTORIA | 1 | 27 | 26-01-2026 | 4116 |  | 5 | 10 | 50 | 0 | 0 | 50 | VICTORIA D1
VICTORIA | 1 | 27 | 26-01-2026 | 4119 |  | 4 | 10 | 40 | 0 | 0 | 40 | VICTORIA D1
VICTORIA | 1 | 27 | 26-01-2026 | 4118 |  | 24 | 1 | 24 | 0 | 0 | 24 | VICTORIA D1 ***
VICTORIA | 1 | 27 | 26-01-2026 | 8021 |  | 3 | 1 | 3 | 0 | 0 | 3 | VICTORIA D1
VICTORIA | 1 | 27 | 26-01-2026 | 15142 |  | 6 | 1 | 6 | 0 | 0 | 6 | VICTORIA D1
VICTORIA | 1 | 27 | 26-01-2026 | 3997 |  | 13 | 1 | 13 | 0 | 0 | 13 | VICTORIA D1
VICTORIA | 1 | 28 | 26-01-2026 | 4209 |  | 6 | 16 | 96 | 11 | 0 | 107 | VICTORIA D1
VICTORIA | 1 | 28 | 26-01-2026 | 4212 |  | 1 | 8 | 8 | 0 | 0 | 8 | VICTORIA D1
VICTORIA | 1 | 28 | 26-01-2026 | 4213 |  | 13 | 25 | 325 | 0 | 0 | 325 | VICTORIA D1
VICTORIA | 1 | 28 | 26-01-2026 | 4260 |  | 0 | 1 | 0 | 13 | 0 | 13 | VICTORIA D1 CODIGO ??? ***
VICTORIA | 1 | 28 | 26-01-2026 | 4211 |  | 2 | 8 | 16 | 0 | 0 | 16 | VICTORIA D1 ***
VICTORIA | 1 | 28 | 26-01-2026 | 4210 |  | 5 | 10 | 50 | 0 | 0 | 50 | VICTORIA D1
VICTORIA | 1 | 28 | 26-01-2026 | 4201 |  | 1 | 60 | 60 | 56 | 0 | 116 | VICTORIA D1
VICTORIA | 1 | 28 | 26-01-2026 | 4207 |  | 2 | 16 | 32 | 6 | 0 | 38 | VICTORIA D1
VICTORIA | 1 | 28 | 26-01-2026 | 0288 |  | 5 | 1 | 5 | 4 | 0 | 9 | VICTORIA D1 ***
VICTORIA | 1 | 28 | 26-01-2026 | 0291 |  | 5 | 18 | 90 | 4 | 0 | 94 | VICTORIA D1
VICTORIA | 1 | 28 | 26-01-2026 | 0289 |  | 7 | 12 | 84 | 0 | 0 | 84 | VICTORIA D1
VICTORIA | 1 | 28 | 26-01-2026 | 0292 |  | 6 | 12 | 72 | 10 | 0 | 82 | VICTORIA D1
VICTORIA | 1 | 28 | 26-01-2026 | 0278 |  | 0 | 1 | 0 | 4 | 0 | 4 | VICTORIA D1
VICTORIA | 1 | 28 | 26-01-2026 | 0290 |  | 2 | 6 | 12 | 1 | 0 | 13 | VICTORIA D1
VICTORIA | 1 | 28 | 26-01-2026 | 0293 |  | 13 | 6 | 78 | 3 | 0 | 81 | VICTORIA D1
VICTORIA | 1 | 28 | 26-01-2026 | 4200 |  | 3 | 1 | 3 | 0 | 0 | 3 | VICTORIA D1 ***
VICTORIA | 1 | 28 | 26-01-2026 | 0285 |  | 0 | 1 | 0 | 113 | 0 | 113 | VICTORIA D1
VICTORIA | 1 | 28 | 26-01-2026 | 0284 |  | 0 | 1 | 0 | 1 | 0 | 1 | VICTORIA D1
VICTORIA | 1 | 28 | 26-01-2026 | 4201 |  | 2 | 1 | 2 | 38 | 0 | 40 | VICTORIA D1 ***
VICTORIA | 1 | 28 | 26-01-2026 | 0201 |  | 11 | 1 | 11 | 0 | 0 | 11 | VICTORIA D1 ***
VICTORIA | 1 | 1 | 26-01-2026 | 3319 |  | 16 | 1 | 16 | 3 | 0 | 19 | VICTORIA D1
VICTORIA | 1 | 1 | 26-01-2026 | 0201 |  | 0 | 0 | 0 | 0 | 0 | 0 | VICTORIA D1 ***
VICTORIA | 1 | 17 | 23-01-2026 | 4001 |  | 32 | 10 | 320 | 0 | 0 | 320 | VICTORIA D1
VICTORIA | 1 | 17 | 23-01-2026 | 4000 |  | 18 | 10 | 180 | 0 | 0 | 180 | VICTORIA D1
VICTORIA | 1 | 17 | 23-01-2026 | 4002 |  | 17 | 10 | 170 | 0 | 0 | 170 | VICTORIA D1
VICTORIA | 1 | 17 | 23-01-2026 | 4250 |  | 2 | 4 | 8 | 0 | 0 | 8 | VICTORIA D1
VICTORIA | 1 | 17 | 23-01-2026 | 4017 |  | 8 | 100 | 800 | 0 | 0 | 800 | VICTORIA D1
VICTORIA | 1 | 17 | 23-01-2026 | 4018 |  | 2 | 100 | 200 | 0 | 0 | 200 | VICTORIA D1
VICTORIA | 1 | 17 | 23-01-2026 | 4003 |  | 5 | 1 | 5 | 0 | 0 | 5 | VICTORIA D1
VICTORIA | 1 | 17 | 23-01-2026 | 4019 |  | 16 | 1 | 16 | 0 | 0 | 16 | VICTORIA D1
VICTORIA | 1 | 17 | 23-01-2026 | 4005 |  | 11 | 1 | 11 | 0 | 0 | 11 | VICTORIA D1
VICTORIA | 1 | 17 | 23-01-2026 | 4058 |  | 20 | 1 | 20 | 0 | 0 | 20 | VICTORIA D1
VICTORIA | 1 | 17 | 23-01-2026 | 3998 |  | 5 | 1 | 5 | 0 | 0 | 5 | VICTORIA D1
VICTORIA | 1 | 17 | 23-01-2026 | 4013 |  | 1 | 1 | 1 | 2 | 0 | 3 | VICTORIA D1
VICTORIA | 1 | 17 | 23-01-2026 | 4037 |  | 22 | 1 | 22 | 0 | 0 | 22 | VICTORIA D1
VICTORIA | 1 | 17 | 23-01-2026 | 4030 |  | 8 | 1 | 8 | 0 | 0 | 8 | VICTORIA D1
VICTORIA | 1 | 20 | 23-01-2026 | 4023 |  | 25 | 20 | 500 | 0 | 0 | 500 | VICTORIA D1
VICTORIA | 1 | 20 | 23-01-2026 | 4028 |  | 40 | 10 | 400 | 0 | 0 | 400 | VICTORIA D1
VICTORIA | 1 | 20 | 23-01-2026 | 4009 |  | 12 | 10 | 120 | 0 | 0 | 120 | VICTORIA D1
VICTORIA | 1 | 20 | 23-01-2026 | 4021 |  | 19 | 1 | 19 | 0 | 0 | 19 | VICTORIA D1
VICTORIA | 1 | 20 | 23-01-2026 | 4020 |  | 11 | 5 | 55 | 0 | 0 | 55 | VICTORIA D1
VICTORIA | 1 | 20 | 23-01-2026 | 4012 |  | 10 | 10 | 100 | 0 | 0 | 100 | VICTORIA D1
VICTORIA | 1 | 20 | 23-01-2026 | 4011 |  | 5 | 10 | 50 | 0 | 0 | 50 | VICTORIA D1
VICTORIA | 1 | 20 | 23-01-2026 | 4025 |  | 6 | 20 | 120 | 0 | 0 | 120 | VICTORIA D1
VICTORIA | 1 | 20 | 23-01-2026 | 4015 |  | 10 | 10 | 100 | 0 | 0 | 100 | VICTORIA D1
VICTORIA | 1 | 20 | 23-01-2026 | 4027 |  | 4 | 20 | 80 | 0 | 0 | 80 | VICTORIA D1
VICTORIA | 1 | 20 | 23-01-2026 | 4026 |  | 65 | 5 | 325 | 0 | 0 | 325 | VICTORIA D1
VICTORIA | 1 | 20 | 23-01-2026 | 4031 |  | 2 | 100 | 200 | 0 | 0 | 200 | VICTORIA D1
VICTORIA | 1 | 20 | 23-01-2026 | 4032 |  | 13 | 10 | 130 | 0 | 0 | 130 | VICTORIA D1
VICTORIA | 1 | 20 | 23-01-2026 | 4033 |  | 36 | 10 | 360 | 0 | 0 | 360 | VICTORIA D1
VICTORIA | 1 | 20 | 23-01-2026 | 4034 |  | 79 | 2 | 158 | 0 | 0 | 158 | VICTORIA D1
VICTORIA | 1 | 20 | 23-01-2026 | 4011 |  | 2 | 100 | 200 | 0 | 0 | 200 | VICTORIA D1
VICTORIA | 1 | 20 | 23-01-2026 | 4007 |  | 4 | 1 | 4 | 0 | 0 | 4 | VICTORIA D1 ***
VICTORIA | 1 | 20 | 23-01-2026 | 4007 |  | 13 | 1 | 13 | 0 | 0 | 13 | VICTORIA D1 ***

## D2 (V) forloading
counter_name | deposit_id | rack_id | count_date | codeitem | Referencia | boxqty | boxunitqty | boxunittotal | magazijn | winkel | total | remarks
VICTORIA | 2 | 1 | 27-01-26 | 1611 |  | 0 | 1 | 0 | 22 | 0 | 22 | VICTORIA D2
VICTORIA | 2 | 1 | 27-01-26 | 1612 |  | 0 | 1 | 0 | 2 | 0 | 2 | VICTORIA D2
VICTORIA | 2 | 1 | 27-01-26 | 1506 |  | 0 | 1 | 0 | 1 | 0 | 1 | VICTORIA D2
VICTORIA | 2 | 1 | 27-01-26 | 1511 |  | 0 | 1 | 0 | 8 | 0 | 8 | VICTORIA D2
VICTORIA | 2 | 1 | 27-01-26 | 7196 |  | 0 | 1 | 0 | 4 | 0 | 4 | VICTORIA D2
VICTORIA | 2 | 1 | 27-01-26 | 7195 |  | 0 | 1 | 0 | 7 | 0 | 7 | VICTORIA D2
VICTORIA | 2 | 1 | 27-01-26 | 7193 |  | 0 | 1 | 0 | 8 | 0 | 8 | VICTORIA D2
VICTORIA | 2 | 2 | 27-01-26 | 7144 |  | 0 | 1 | 0 | 8 | 0 | 8 | VICTORIA D2
VICTORIA | 2 | 2 | 27-01-26 | 7148 |  | 0 | 1 | 0 | 6 | 0 | 6 | VICTORIA D2
VICTORIA | 2 | 2 | 27-01-26 | 7168 |  | 0 | 1 | 0 | 2 | 0 | 2 | VICTORIA D2
VICTORIA | 2 | 2 | 27-01-26 | 7194 |  | 0 | 1 | 0 | 12 | 0 | 12 | VICTORIA D2
VICTORIA | 2 | 3 | 27-01-26 | 1507 |  | 0 | 1 | 0 | 2 | 0 | 2 | VICTORIA D2
VICTORIA | 2 | 3 | 27-01-26 | 1665 |  | 0 | 1 | 0 | 2 | 0 | 2 | VICTORIA D2
VICTORIA | 2 | 3 | 27-01-26 | 7151 |  | 0 | 1 | 0 | 31 | 0 | 31 | VICTORIA D2
VICTORIA | 2 | 3 | 27-01-26 | 1657 |  | 0 | 1 | 0 | 1 | 0 | 1 | VICTORIA D2
VICTORIA | 2 | 4 | 27-01-26 | 1664 |  | 0 | 1 | 0 | 7 | 0 | 7 | VICTORIA D2
VICTORIA | 2 | 4 | 27-01-26 | 7147 |  | 0 | 1 | 0 | 6 | 0 | 6 | VICTORIA D2
VICTORIA | 2 | 4 | 27-01-26 | 7184 |  | 0 | 1 | 0 | 2 | 0 | 2 | VICTORIA D2
VICTORIA | 2 | 4 | 27-01-26 | 7193 |  | 0 | 1 | 0 | 22 | 0 | 22 | VICTORIA D2
VICTORIA | 2 | 5 | 27-01-26 | 1985 |  | 0 | 1 | 0 | 36 | 0 | 36 | VICTORIA D2
VICTORIA | 2 | 5 | 27-01-26 | 1988 |  | 0 | 1 | 0 | 22 | 0 | 22 | VICTORIA D2
VICTORIA | 2 | 5 | 27-01-26 | 1987 |  | 0 | 1 | 0 | 1 | 0 | 1 | VICTORIA D2
VICTORIA | 2 | 5 | 27-01-26 | 1659 |  | 0 | 1 | 0 | 7 | 0 | 7 | VICTORIA D2
VICTORIA | 2 | 6 | 27-01-26 | 7191 |  | 0 | 1 | 0 | 53 | 0 | 53 | VICTORIA D2
VICTORIA | 2 | 6 | 27-01-26 | 1658 |  | 0 | 1 | 0 | 3 | 0 | 3 | VICTORIA D2
VICTORIA | 2 | 6 | 27-01-26 | 1666 |  | 0 | 1 | 0 | 5 | 0 | 5 | VICTORIA D2
VICTORIA | 2 | 6 | 27-01-26 | 7186 |  | 0 | 1 | 0 |  | 0 | 0 | VICTORIA D2 ***
VICTORIA | 2 | 6 | 27-01-26 | 7195 |  | 0 | 1 | 0 | 11 | 0 | 11 | VICTORIA D2
VICTORIA | 2 | 6 | 27-01-26 | 1657 |  | 0 | 1 | 0 | 1 | 0 | 1 | VICTORIA D2
VICTORIA | 2 | 37 | 27-01-26 | 7167 |  | 0 | 1 | 0 | 44 | 0 | 44 | VICTORIA D2
VICTORIA | 2 | 37 | 27-01-26 | 7153 |  | 0 | 1 | 0 | 13 | 0 | 13 | VICTORIA D2
VICTORIA | 2 | 37 | 27-01-26 | 7169 |  | 0 | 1 | 0 | 1 | 0 | 1 | VICTORIA D2
VICTORIA | 2 | 38 | 27-01-26 | 1664 |  | 0 | 1 | 0 | 2 | 0 | 2 | VICTORIA D2
VICTORIA | 2 | 38 | 27-01-26 | 7146 |  | 0 | 1 | 0 | 10 | 0 | 10 | VICTORIA D2
VICTORIA | 2 | 38 | 27-01-26 | 7152 |  | 0 | 1 | 0 | 15 | 0 | 15 | VICTORIA D2
VICTORIA | 2 | 39 | 27-01-26 | 1661 |  | 0 | 1 | 0 | 2 | 0 | 2 | VICTORIA D2
VICTORIA | 2 | 39 | 27-01-26 | 1657 |  | 0 | 1 | 0 | 1 | 0 | 1 | VICTORIA D2
VICTORIA | 2 | 39 | 27-01-26 | 7145 |  | 0 | 1 | 0 | 9 | 0 | 9 | VICTORIA D2
VICTORIA | 2 | 39 | 27-01-26 | 7141 |  | 0 | 1 | 0 | 6 | 0 | 6 | VICTORIA D2
VICTORIA | 2 | 40 | 27-01-26 | 7150 |  | 0 | 1 | 0 | 45 | 0 | 45 | VICTORIA D2
VICTORIA | 2 | 40 | 27-01-26 | 7149 |  | 0 | 1 | 0 | 17 | 0 | 17 | VICTORIA D2
VICTORIA | 2 | 40 | 27-01-26 | 1656 |  | 0 | 1 | 0 | 8 | 0 | 8 | VICTORIA D2
VICTORIA | 2 | 41 | 27-01-26 | 3314 |  | 0 | 1 | 0 | 3 | 0 | 3 | VICTORIA D2
VICTORIA | 2 | 41 | 27-01-26 | 1993 |  | 0 | 1 | 0 | 6 | 0 | 6 | VICTORIA D2
VICTORIA | 2 | 41 | 27-01-26 | 1992 |  | 0 | 1 | 0 | 5 | 0 | 5 | VICTORIA D2
VICTORIA | 2 | 42 | 27-01-26 | 7157 |  | 0 | 1 | 0 | 12 | 0 | 12 | VICTORIA D2
VICTORIA | 2 | 42 | 27-01-26 | 1991 |  | 0 | 1 | 0 | 4 | 0 | 4 | VICTORIA D2
VICTORIA | 2 | 42 | 28-01-26 | 3494 |  | 0 | 1 | 0 | 32 | 0 | 32 | VICTORIA D2
VICTORIA | 2 | 42 | 28-01-26 | 3492 |  | 8 | 50 | 400 | 0 | 0 | 400 | VICTORIA D2
VICTORIA | 2 | 42 | 28-01-26 | 3500 |  | 0 | 1 | 0 | 0 | 0 | 0 | VICTORIA D2 ***
VICTORIA | 2 | 42 | 28-01-26 | 3498 |  | 1 | 100 | 100 | 80 | 0 | 180 | VICTORIA D2
VICTORIA | 2 | 42 | 28-01-26 | 3504 |  | 60 | 1 | 60 | 7 | 0 | 67 | VICTORIA D2 *** | 60 | 7
VICTORIA | 2 | 42 | 28-01-26 | 3487 |  | 2 | 50 | 100 | 47 | 0 | 147 | VICTORIA D2
VICTORIA | 2 | 42 | 28-01-26 | 3505 |  | 3 | 20 | 60 | 0 | 0 | 60 | VICTORIA D2
VICTORIA | 2 | 42 | 28-01-26 | 3508 |  | 3 | 20 | 60 | 0 | 0 | 60 | VICTORIA D2
VICTORIA | 2 | 42 | 28-01-26 | 3493 |  | 1 | 20 | 20 | 17 | 0 | 37 | VICTORIA D2
VICTORIA | 2 | 42 | 28-01-26 | 3504 |  | 1 | 20 | 20 | 0 | 0 | 20 | VICTORIA D2
VICTORIA | 2 | 42 | 28-01-26 | 3502 |  | 1 | 50 | 50 | 0 | 0 | 50 | VICTORIA D2
VICTORIA | 2 | 42 | 28-01-26 | 3503 |  | 0 | 1 | 0 | 43 | 0 | 43 | VICTORIA D2
VICTORIA | 2 | 42 | 28-01-26 | 3506 |  | 2 | 50 | 100 | 0 | 0 | 100 | VICTORIA D2
VICTORIA | 2 | 42 | 28-01-26 | 3507 |  | 1 | 50 | 50 | 0 | 0 | 50 | VICTORIA D2
VICTORIA | 2 | 42 | 28-01-26 | 3501 |  | 1 | 50 | 50 | 0 | 0 | 50 | VICTORIA D2
VICTORIA | 2 | 42 | 28-01-26 | 3495 |  | 0 | 1 | 0 | 47 | 0 | 47 | VICTORIA D2
VICTORIA | 2 | 42 | 28-01-26 | 3496 |  | 1 | 75 | 75 | 0 | 0 | 75 | VICTORIA D2
VICTORIA | 2 | 42 | 28-01-26 | 1510 |  | 0 | 1 | 0 | 2 | 0 | 2 | VICTORIA D2
VICTORIA | 2 | 42 | 28-01-26 | 3487 |  | 2 | 50 | 100 | 47 | 0 | 147 | VICTORIA D2 ***
VICTORIA | 2 | 42 | 28-01-26 | 3487 |  | 7 | 50 | 350 | 0 | 0 | 350 | VICTORIA D2 ***
VICTORIA | 2 | 42 | 28-01-26 | 3492 |  | 0 | 1 | 0 | 12 | 0 | 12 | VICTORIA D2
VICTORIA | 2 | 42 | 28-01-26 | 0511 |  | 0 | 1 | 0 | 23 | 0 | 23 | VICTORIA D2
VICTORIA | 2 | 25 | 28-01-2026 | 7043 |  | 0 | 1 | 0 | 95 | 0 | 95 | VICTORIA D2
VICTORIA | 2 | 25 | 28-01-2026 | 7018 |  | 12 | 6 | 72 | 1 | 0 | 73 | VICTORIA D2 *** | 10x6 y 2x6
VICTORIA | 2 | 25 | 28-01-2026 | 1959 |  | 0 | 1 | 0 | 8 | 0 | 8 | VICTORIA D2
VICTORIA | 2 | 25 | 28-01-2026 | 1968 |  | 0 | 1 | 0 | 7 | 0 | 7 | VICTORIA D2
VICTORIA | 2 | 25 | 28-01-2026 | 1969 |  | 0 | 1 | 0 | 2 | 0 | 2 | VICTORIA D2
VICTORIA | 2 | 25 | 28-01-2026 | 1970 |  | 0 | 1 | 0 | 5 | 0 | 5 | VICTORIA D2
VICTORIA | 2 | 25 | 28-01-2026 | 1971 |  | 0 | 1 | 0 | 3 | 0 | 3 | VICTORIA D2
VICTORIA | 2 | 25 | 28-01-2026 | 1972 |  | 0 | 1 | 0 | 3 | 0 | 3 | VICTORIA D2
VICTORIA | 2 | 26 | 28-01-2026 | 7000 |  | 46 | 3 | 138 | 0 | 0 | 138 | VICTORIA D2 *** | 40x3 y 6x3
VICTORIA | 2 | 26 | 28-01-2026 | 7001 |  | 25 | 3 | 75 | 2 | 0 | 77 | VICTORIA D2 *** | 20x3 y 5x3
VICTORIA | 2 | 26 | 28-01-2026 | 7004 |  | 7 | 3 | 21 | 1 | 0 | 22 | VICTORIA D2
VICTORIA | 2 | 26 | 28-01-2026 | 7063 |  | 9 | 12 | 108 | 3 | 0 | 111 | VICTORIA D2
VICTORIA | 2 | 26 | 28-01-2026 | 7062 |  | 6 | 12 | 72 | 7 | 0 | 79 | VICTORIA D2
VICTORIA | 2 | 26 | 28-01-2026 | 7022 |  | 6 | 3 | 18 | 1 | 0 | 19 | VICTORIA D2
VICTORIA | 2 | 26 | 28-01-2026 | 7003 |  | 1 | 3 | 3 | 1 | 0 | 4 | VICTORIA D2
VICTORIA | 2 | 26 | 29-01-2026 | 7023 |  | 3 | 4 | 12 | 3 | 0 | 15 | VICTORIA D2
VICTORIA | 2 | 26 | 29-01-2026 | 7024 |  | 6 | 4 | 24 | 1 | 0 | 25 | VICTORIA D2
VICTORIA | 2 | 26 | 29-01-2026 | 7025 |  | 4 | 4 | 16 | 0 | 0 | 16 | VICTORIA D2
VICTORIA | 2 | 26 | 29-01-2026 | 7026 |  | 7 | 4 | 28 | 3 | 0 | 31 | VICTORIA D2
VICTORIA | 2 | 26 | 29-01-2026 | 7027 |  | 5 | 4 | 20 | 0 | 0 | 20 | VICTORIA D2 ***
VICTORIA | 2 | 26 | 29-01-2026 | 7027 |  | 10 | 4 | 40 | 0 | 0 | 40 | VICTORIA D2 ***
VICTORIA | 2 | 26 | 29-01-2026 | 7028 |  | 37 | 4 | 148 | 0 | 0 | 148 | VICTORIA D2 *** | 30X4 | 7X4
VICTORIA | 2 | 26 | 29-01-2026 | 7009 |  | 2 | 12 |  | 7 | 0 | 7 | VICTORIA D2
VICTORIA | 2 | 26 | 29-01-2026 | 7007 |  | 0 | 1 | 0 | 16 | 0 | 16 | VICTORIA D2
VICTORIA | 2 | 26 | 29-01-2026 | 7008 |  | 0 | 1 | 0 | 45 | 0 | 45 | VICTORIA D2
VICTORIA | 2 | 28 | 28-01-2026 | 7154 |  | 0 | 1 | 0 | 40 | 0 | 40 | VICTORIA D2
VICTORIA | 2 | 28 | 28-01-2026 | 7155 |  | 0 | 1 | 0 | 15 | 0 | 15 | VICTORIA D2
VICTORIA | 2 | 28 | 28-01-2026 | 7156 |  | 0 | 1 | 0 | 8 | 0 | 8 | VICTORIA D2
VICTORIA | 2 | 29 | 28-01-26 | 7010 |  | 0 | 1 | 0 | 324 | 0 | 324 | VICTORIA D2
VICTORIA | 2 | 29 | 28-01-26 | 7013 |  | 0 | 1 | 0 | 185 | 0 | 185 | VICTORIA D2
VICTORIA | 2 | 29 | 28-01-26 | 7011 |  | 0 | 1 | 0 | 108 | 0 | 108 | VICTORIA D2
VICTORIA | 2 | 29 | 28-01-26 | 7014 |  | 0 | 1 | 0 | 49 | 0 | 49 | VICTORIA D2
VICTORIA | 2 | 29 | 28-01-26 | 7015 |  | 0 | 1 | 0 | 50 | 0 | 50 | VICTORIA D2
VICTORIA | 2 | 29 | 28-01-26 | 7016 |  | 0 | 1 | 0 | 127 | 0 | 127 | VICTORIA D2
VICTORIA | 2 | 29 | 28-01-26 | 7017 |  | 0 | 1 | 0 | 600 | 0 | 600 | VICTORIA D2
VICTORIA | 2 | 29 | 28-01-26 | 7019 |  | 0 | 1 | 0 | 1032 | 0 | 1032 | VICTORIA D2
VICTORIA | 2 | 29 | 28-01-26 | 7020 |  | 0 | 1 | 0 | 11 | 0 | 11 | VICTORIA D2
VICTORIA | 2 | 29 | 28-01-26 | 7021 |  | 0 | 1 | 0 | 63 | 0 | 63 | VICTORIA D2
VICTORIA | 2 | 30 | 28-01-26 | 7007 |  | 0 | 1 | 0 | 5 | 0 | 5 | VICTORIA D2
VICTORIA | 2 | 30 | 28-01-26 | 7182 |  | 0 | 1 | 0 | 15 | 0 | 15 | VICTORIA D2
VICTORIA | 2 | 30 | 28-01-26 | 7183 |  | 0 | 1 | 0 | 16 | 0 | 16 | VICTORIA D2
VICTORIA | 2 | 30 | 28-01-26 | 7005 |  | 7 | 50 | 350 | 38 | 0 | 388 | VICTORIA D2
VICTORIA | 2 | 30 | 28-01-26 | 7030 |  | 2 | 30 | 60 | 5 | 0 | 65 | VICTORIA D2
VICTORIA | 2 | 30 | 28-01-26 | 7032 |  | 1 | 30 | 30 | 7 | 0 | 37 | VICTORIA D2
VICTORIA | 2 | 30 | 28-01-26 | 7033 |  | 1 | 30 | 30 | 2 | 0 | 32 | VICTORIA D2
VICTORIA | 2 | 30 | 28-01-26 | 7034 |  | 2 | 30 | 60 | 4 | 0 | 64 | VICTORIA D2
VICTORIA | 2 | 30 | 28-01-26 | 7035 |  | 2 | 30 | 60 | 5 | 0 | 65 | VICTORIA D2
VICTORIA | 2 | 16 | 29-01-2026 | 1940 |  | 0 | 1 | 0 | 4 | 0 | 4 | VICTORIA D2
VICTORIA | 2 | 16 | 29-01-2026 | 1939 |  | 0 | 1 | 0 | 4 | 0 | 4 | VICTORIA D2
VICTORIA | 2 | 16 | 29-01-2026 | 1938 |  | 0 | 1 | 0 | 7 | 0 | 7 | VICTORIA D2
VICTORIA | 2 | 16 | 29-01-2026 | 1937 |  | 0 | 1 | 0 | 3 | 0 | 3 | VICTORIA D2
VICTORIA | 2 | 16 | 29-01-2026 | 1936 |  | 0 | 1 | 0 | 3 | 0 | 3 | VICTORIA D2
VICTORIA | 2 | 16 | 29-01-2026 | 1935 |  | 0 | 1 | 0 | 23 | 0 | 23 | VICTORIA D2
VICTORIA | 2 | 16 | 29-01-2026 | 1934 |  | 0 | 1 | 0 | 20 | 0 | 20 | VICTORIA D2
VICTORIA | 2 | 16 | 29-01-2026 | 1933 |  | 0 | 1 | 0 | 5 | 0 | 5 | VICTORIA D2
VICTORIA | 2 | 16 | 29-01-2026 | 1954 |  | 0 | 1 | 0 | 3 | 0 | 3 | VICTORIA D2
VICTORIA | 2 | 16 | 29-01-2026 | 1955 |  | 0 | 1 | 0 | 16 | 0 | 16 | VICTORIA D2
VICTORIA | 2 | 16 | 29-01-2026 | 1959 |  | 0 | 1 | 0 | 3 | 0 | 3 | VICTORIA D2
VICTORIA | 2 | 16 | 29-01-2026 | 1995 |  | 0 | 1 | 0 | 2 | 0 | 2 | VICTORIA D2
VICTORIA | 2 | 16 | 29-01-2026 | 1957 |  | 0 | 1 | 0 | 4 | 0 | 4 | VICTORIA D2
VICTORIA | 2 | 16 | 29-01-2026 | 1959 |  | 0 | 1 | 0 | 1 | 0 | 1 | VICTORIA D2
VICTORIA | 2 | 16 | 29-01-2026 | 1960 |  | 0 | 1 | 0 | 2 | 0 | 2 | VICTORIA D2

## D3 (V) forloading
counter_name | deposit_id | rack_id | count_date | codeitem | Referencia | boxqty | boxunitqty | boxunittotal | magazijn | winkel | total | remarks
VICTORIA | 3 | 26 | 30-01-2026 | 15144 |  | 0 | 1 | 0 | 21 | 0 | 21 | VICTORIA D3
VICTORIA | 3 | 26 | 30-01-2026 | 15145 |  | 0 | 1 | 0 | 12 | 0 | 12 | VICTORIA D3
VICTORIA | 3 | 26 | 30-01-2026 | 7052 |  | 0 | 1 | 0 | 2 | 0 | 2 | VICTORIA D3
VICTORIA | 3 | 26 | 30-01-2026 | 7051 |  | 0 | 1 | 0 | 37 | 0 | 37 | VICTORIA D3
VICTORIA | 3 | 21 | 30-01-2026 | 0615 |  | 0 | 1 | 0 | 1325 | 0 | 1325 | VICTORIA D3
VICTORIA | 3 | 21 | 30-01-2026 | 0614 |  | 0 | 1 | 0 | 950 | 0 | 950 | VICTORIA D3
VICTORIA | 3 | 21 | 30-01-2026 | 0613 |  | 0 | 1 | 0 | 875 | 0 | 875 | VICTORIA D3
VICTORIA | 3 | 21 | 30-01-2026 | 0612 |  | 0 | 1 | 0 | 477 | 0 | 477 | VICTORIA D3
VICTORIA | 3 | 21 | 30-01-2026 | 0611 |  | 0 | 1 | 0 | 1300 | 0 | 1300 | VICTORIA D3
VICTORIA | 3 | 21 | 30-01-2026 | 0610 |  | 0 | 1 | 0 | 500 | 0 | 500 | VICTORIA D3
VICTORIA | 3 | 31 | 30-01-2026 | 0577 |  | 0 | 1 | 0 | 220 | 0 | 220 | VICTORIA D3
VICTORIA | 3 | 31 | 30-01-2026 | 0575 |  | 0 | 1 | 0 | 100 | 0 | 100 | VICTORIA D3
VICTORIA | 3 | 31 | 30-01-2026 | 0576 |  | 0 | 1 | 0 | 80 | 0 | 80 | VICTORIA D3
VICTORIA | 3 | 31 | 30-01-2026 | 7176 |  | 0 | 1 | 0 | 60 | 0 | 60 | VICTORIA D3
VICTORIA | 3 | 31 | 30-01-2026 | 0569 |  | 0 | 1 | 0 | 160 | 0 | 160 | VICTORIA D3
VICTORIA | 3 | 31 | 30-01-2026 | 0570 |  | 0 | 1 | 0 | 160 | 0 | 160 | VICTORIA D3
VICTORIA | 3 | 31 | 30-01-2026 | 0571 |  | 0 | 1 | 0 | 140 | 0 | 140 | VICTORIA D3
VICTORIA | 3 | 31 | 30-01-2026 | 15143 |  | 0 | 1 | 0 | 1 | 0 | 1 | VICTORIA D3
VICTORIA | 3 | 27 | 30-01-2026 | 0631 |  | 5 | 3 | 15 | 0 | 0 | 15 | VICTORIA D3
VICTORIA | 3 | 27 | 30-01-2026 | 0630 |  | 17 | 3 | 51 | 0 | 0 | 51 | VICTORIA D3
VICTORIA | 3 | 27 | 30-01-2026 | 0628 |  | 9 | 9 | 81 | 0 | 0 | 81 | VICTORIA D3
VICTORIA | 3 | 27 | 30-01-2026 | 0627 |  | 5 | 3 | 15 | 0 | 0 | 15 | VICTORIA D3
VICTORIA | 3 | 27 | 30-01-2026 | 0625 |  | 35 | 3 | 105 | 0 | 0 | 105 | VICTORIA D3
VICTORIA | 3 | 27 | 30-01-2026 | 0624 |  | 12 | 3 | 36 | 0 | 0 | 36 | VICTORIA D3
VICTORIA | 3 | 28 | 30-01-2026 | 1153 |  | 15 | 50 | 750 | 0 | 0 | 750 | VICTORIA D3
VICTORIA | 3 | 28 | 30-01-2026 | 15140 |  | 0 | 1 | 0 | 21 | 0 | 21 | VICTORIA D3
VICTORIA | 3 | 28 | 30-01-2026 | 1152 |  | 55 | 50 | 2750 | 0 | 0 | 2750 | VICTORIA D3 *** | 55x50 + 12x50
VICTORIA | 3 | 28 | 30-01-2026 | 1152 |  | 12 | 50 | 600 | 0 | 0 | 600 | VICTORIA D3 *** | 55x50 + 12x50
VICTORIA | 3 | 28 | 30-01-2026 | 3332 |  | 3 | 8 | 24 | 0 | 0 | 24 | VICTORIA D3
VICTORIA | 3 | 28 | 30-01-2026 | 1375 |  | 0 | 1 | 0 | 120 | 0 | 120 | VICTORIA D3
VICTORIA | 3 | 28 | 30-01-2026 | 1376 |  | 0 | 1 | 0 | 96 | 0 | 96 | VICTORIA D3
VICTORIA | 3 | 28 | 30-01-2026 | 1377 |  | 0 | 1 | 0 | 64 | 0 | 64 | VICTORIA D3
VICTORIA | 3 | 28 | 30-01-2026 | 1378 |  | 0 | 1 | 0 | 60 | 0 | 60 | VICTORIA D3
VICTORIA | 3 | 28 | 30-01-2026 | 3124 |  | 2 | 4 | 8 | 0 | 0 | 8 | VICTORIA D3 *** | 2x4 y 3x4
VICTORIA | 3 | 28 | 30-01-2026 | 3124 |  | 3 | 4 | 12 | 0 | 0 | 12 | VICTORIA D3 *** | 2x4 y 3x4
VICTORIA | 3 | 28 | 30-01-2026 | 1150 |  | 16 | 50 | 800 | 0 | 0 | 800 | VICTORIA D3
VICTORIA | 3 | 28 | 30-01-2026 | 1150 |  | 30 | 50 | 1500 | 0 | 0 | 1500 | VICTORIA D3
VICTORIA | 3 | 27 | 30-01-2026 | 0620 |  | 5 | 50 | 250 | 0 | 0 | 250 | VICTORIA D3
VICTORIA | 3 | 27 | 30-01-2026 | 0621 |  | 8 | 20 | 160 | 0 | 0 | 160 | VICTORIA D3
VICTORIA | 3 | 27 | 30-01-2026 | 7054 |  | 0 | 1 | 0 | 0 | 0 | 0 | VICTORIA D3 ***
VICTORIA | 3 | 27 | 30-01-2026 | 7055 |  | 3 | 20 | 60 | 2 | 0 | 62 | VICTORIA D3 *** | 3x20 | 2
VICTORIA | 3 | 27 | 30-01-2026 | 0600 |  | 60 | 25 | 1500 | 0 | 0 | 1500 | VICTORIA D3
VICTORIA | 3 | 27 | 30-01-2026 | 0601 |  | 0 | 1 | 0 | 0 | 0 | 0 | VICTORIA D3 ***
VICTORIA | 3 | 27 | 30-01-2026 | 0602 |  | 0 | 1 | 0 | 0 | 0 | 0 | VICTORIA D3 ***
VICTORIA | 3 | 27 | 30-01-2026 | 0603 |  | 0 | 1 | 0 | 0 | 0 | 0 | VICTORIA D3 ***
VICTORIA | 3 | 27 | 30-01-2026 | 0604 |  | 0 | 1 | 0 | 0 | 0 | 0 | VICTORIA D3 ***
VICTORIA | 3 | 27 | 30-01-2026 | 0605 |  | 0 | 1 | 0 | 0 | 0 | 0 | VICTORIA D3 ***
VICTORIA | 3 | 27 | 30-01-2026 | 0646 |  | 4 | 3 | 12 | 0 | 0 | 12 | VICTORIA D3
VICTORIA | 3 | 27 | 30-01-2026 | 0644 |  | 12 | 3 | 36 | 0 | 0 | 36 | VICTORIA D3
VICTORIA | 3 | 27 | 30-01-2026 | 0643 |  | 0 | 3 | 0 | 0 | 0 | 0 | VICTORIA D3
VICTORIA | 3 | 27 | 30-01-2026 | 0641 |  | 14 | 3 | 42 | 0 | 0 | 42 | VICTORIA D3
VICTORIA | 3 | 27 | 30-01-2026 | 0639 |  | 24 | 3 | 72 | 0 | 0 | 72 | VICTORIA D3
VICTORIA | 3 | 27 | 30-01-2026 | 0638 |  | 22 | 3 | 66 | 0 | 0 | 66 | VICTORIA D3
VICTORIA | 3 | 27 | 30-01-2026 | 0637 |  | 34 | 3 | 102 | 0 | 0 | 102 | VICTORIA D3
VICTORIA | 3 | 27 | 30-01-2026 | 0636 |  | 17 | 3 | 51 | 0 | 0 | 51 | VICTORIA D3
VICTORIA | 3 | 27 | 30-01-2026 | 0635 |  | 22 | 3 | 66 | 0 | 0 | 66 | VICTORIA D3
VICTORIA | 3 | 27 | 30-01-2026 | 3014 |  | 0 | 1 | 0 | 0 | 0 | 0 | VICTORIA D3 ***
VICTORIA | 3 | 27 | 30-01-2026 | 3011 |  | 0 | 1 | 0 | 0 | 0 | 0 | VICTORIA D3 ***
VICTORIA | 3 | 30 | 30-01-2026 | 15143 |  | 0 | 1 | 0 | 22 | 0 | 22 | VICTORIA D3
VICTORIA | 3 | 30 | 30-01-2026 | 15145 |  | 0 | 1 | 0 | 17 | 0 | 17 | VICTORIA D3
VICTORIA | 3 | 34 | 2026-02-02 | 15143 |  | 0 | 1 | 0 | 15 | 0 | 15 | VICTORIA D3
VICTORIA | 3 | 34 | 2026-02-02 | 0703 |  | 13 | 10 | 130 | 0 | 0 | 130 | VICTORIA D3
VICTORIA | 3 | 34 | 2026-02-02 | 0702 |  | 6 | 10 | 60 | 0 | 0 | 60 | VICTORIA D3
VICTORIA | 3 | 34 | 2026-02-02 | 0517 |  | 0 | 1 | 0 | 46 | 0 | 46 | VICTORIA D3
VICTORIA | 3 | 34 | 2026-02-02 | 0513 |  | 3 | 120 | 360 | 0 | 0 | 360 | VICTORIA D3
VICTORIA | 3 | 34 | 2026-02-02 | 0505 |  | 3 | 50 | 150 | 0 | 0 | 150 | VICTORIA D3
VICTORIA | 3 | 34 | 2026-02-02 | 0490 |  | 10 | 10 | 100 | 0 | 0 | 100 | VICTORIA D3
VICTORIA | 3 | 33 | 2026-02-02 | 0534 |  | 9 | 50 | 450 | 0 | 0 | 450 | VICTORIA D3 *** | 1418 | BERKER AFDEKPL SERIE 16238989
VICTORIA | 3 | 33 | 2026-02-02 | 0490 |  | 2 | 100 | 200 | 0 | 0 | 200 | VICTORIA D3 *** | 14180 | BERKER AFDPL SCHAK 3P 16658989
VICTORIA | 3 | 33 | 2026-02-02 | 0700 |  | 3 | 100 | 300 | 0 | 0 | 300 | VICTORIA D3 *** | 14181 | BERKER AFDPL SCHAK2xW 16238989
VICTORIA | 3 | 33 | 2026-02-02 | 0535 |  | 2 | 100 | 200 | 0 | 0 | 200 | VICTORIA D3
VICTORIA | 3 | 32 | 2026-02-02 | 1327 |  | 5 | 25 | 125 | 0 | 0 | 125 | VICTORIA D3
VICTORIA | 3 | 32 | 2026-02-02 | 1330 |  | 16 | 10 | 160 | 0 | 0 | 160 | VICTORIA D3
VICTORIA | 3 | 32 | 2026-02-02 | 1328 |  | 7 | 25 | 175 | 0 | 0 | 175 | VICTORIA D3
VICTORIA | 3 | 32 | 2026-02-02 | 1329 |  | 19 | 10 | 190 | 0 | 0 | 190 | VICTORIA D3
VICTORIA | 3 | 32 | 2026-02-02 | 1331 |  | 19 | 10 | 190 | 0 | 0 | 190 | VICTORIA D3
VICTORIA | 3 | 32 | 2026-02-02 | 1334 |  | 0 | 1 | 0 | 218 | 0 | 218 | VICTORIA D3
VICTORIA | 3 | 32 | 2026-02-02 | 1335 |  | 0 | 1 | 0 | 297 | 0 | 297 | VICTORIA D3
VICTORIA | 3 | 32 | 2026-02-02 | 1314 |  | 0 | 1 | 0 | 202 | 0 | 202 | VICTORIA D3
VICTORIA | 3 | 32 | 2026-02-02 | 3124 |  | 7 | 4 | 28 | 0 | 0 | 28 | VICTORIA D3
VICTORIA | 3 | 29 | 2026-03-02 | 0535 |  | 6 | 100 | 600 | 0 | 0 | 600 | VICTORIA D3
VICTORIA | 3 | 29 | 2026-03-02 | 0540 |  | 3 | 100 | 300 | 0 | 0 | 300 | VICTORIA D3
VICTORIA | 3 | 29 | 2026-03-02 | 05421 |  | 10 | 50 | 500 | 0 | 0 | 500 | VICTORIA D3
VICTORIA | 3 | 29 | 2026-03-02 | 0506 |  | 0 | 1 | 0 | 0 | 0 | 0 | VICTORIA D3 ***
VICTORIA | 3 | 29 | 2026-03-02 | 0514 |  | 3 | 50 | 150 | 0 | 0 | 150 | VICTORIA D3
VICTORIA | 3 | 29 | 2026-03-02 | 0483 |  | 0 | 1 | 0 | 0 | 0 | 0 | VICTORIA D3 ***
VICTORIA | 3 | 29 | 2026-03-02 | 0483 |  | 0 | 1 | 0 | 0 | 0 | 0 | VICTORIA D3 ***
VICTORIA | 3 | 29 | 2026-03-02 | 0482 |  | 0 | 1 | 0 | 0 | 0 | 0 | VICTORIA D3 ***
VICTORIA | 3 | 29 | 2026-03-02 | 0495 |  | 0 | 1 | 0 | 0 | 0 | 0 | VICTORIA D3 ***
VICTORIA | 3 | 31 | 2026-02-02 | 0580 |  | 37 | 10 | 370 | 0 | 0 | 370 | VICTORIA D3
VICTORIA | 3 | 31 | 2026-02-02 | 0583 |  | 29 | 5 | 145 | 0 | 0 | 145 | VICTORIA D3
VICTORIA | 3 | 31 | 2026-02-02 | 0584 |  | 18 | 5 | 90 | 0 | 0 | 90 | VICTORIA D3 *** | 18X5 Y 4X10
VICTORIA | 3 | 31 | 2026-02-02 | 0584 |  | 4 | 10 | 40 | 0 | 0 | 40 | VICTORIA D3 *** | 18X5 Y 4X10
VICTORIA | 3 | 31 | 2026-02-02 | 0335 |  | 11 | 100 | 1100 | 0 | 0 | 1100 | VICTORIA D3
VICTORIA | 3 | 31 | 2026-02-02 | 0333 |  | 20 | 100 | 2000 | 0 | 0 | 2000 | VICTORIA D3
VICTORIA | 3 | 31 | 2026-02-02 | 0331 |  | 5 | 100 | 500 | 0 | 0 | 500 | VICTORIA D3
VICTORIA | 3 | 31 | 2026-02-02 | 0336 |  | 18 | 100 | 1800 | 0 | 0 | 1800 | VICTORIA D3
VICTORIA | 3 | 31 | 2026-02-02 | 0334 |  | 26 | 100 | 2600 | 0 | 0 | 2600 | VICTORIA D3
VICTORIA | 3 | 31 | 2026-02-02 | 0332 |  | 11 | 100 | 1100 | 0 | 0 | 1100 | VICTORIA D3
VICTORIA | 3 | 32 | 2026-02-02 | 04944 |  | 0 | 1 | 0 | 12 | 0 | 12 | VICTORIA D3
VICTORIA | 3 | 32 | 2026-02-02 | 0715 |  | 12 | 5 | 60 | 0 | 0 | 60 | VICTORIA D3
VICTORIA | 3 | 32 | 2026-02-02 | 7189 |  | 9 | 8 | 72 | 0 | 0 | 72 | VICTORIA D3
VICTORIA | 3 | 32 | 2026-02-02 | 7188 |  | 12 | 5 | 60 | 0 | 0 | 60 | VICTORIA D3
VICTORIA | 3 | 32 | 2026-02-02 | 7190 |  | 6 | 6 | 36 | 0 | 0 | 36 | VICTORIA D3
VICTORIA | 3 | 32 | 2026-02-02 | 0486 |  | 29 | 10 | 290 | 0 | 0 | 290 | VICTORIA D3
VICTORIA | 3 | 32 | 2026-02-02 | 3332 |  | 5 | 20 | 100 | 0 | 0 | 100 | VICTORIA D3
VICTORIA | 3 | 32 | 2026-02-02 | 1376 |  | 1 | 24 | 24 | 0 | 0 | 24 | VICTORIA D3
VICTORIA | 3 | 32 | 2026-02-02 | 1309 |  | 0 | 1 | 0 | 90 | 0 | 90 | VICTORIA D3
VICTORIA | 3 | 32 | 2026-02-02 | 1310 |  | 0 | 1 | 0 | 295 | 0 | 295 | VICTORIA D3
VICTORIA | 3 | 36 | 2026-03-02 | 0533 |  | 26 | 10 | 260 | 0 | 0 | 260 | VICTORIA D3
VICTORIA | 3 | 36 | 2026-03-02 | 04946 |  | 0 | 1 | 0 | 21 | 0 | 21 | VICTORIA D3
VICTORIA | 3 | 36 | 2026-03-02 | 2999 |  | 0 | 1 | 0 | 7 | 0 | 7 | VICTORIA D3
VICTORIA | 3 | 36 | 2026-03-02 | 3021 |  | 0 | 1 | 0 | 11 | 0 | 11 | VICTORIA D3
VICTORIA | 3 | 36 | 2026-03-02 | 3023 |  | 0 | 1 | 0 | 1 | 0 | 1 | VICTORIA D3
VICTORIA | 3 | 36 | 2026-03-02 | 3019 |  | 0 | 1 | 0 | 6 | 0 | 6 | VICTORIA D3
VICTORIA | 3 | 36 | 2026-03-02 | 04942 |  | 0 | 1 | 0 | 75 | 0 | 75 | VICTORIA D3
VICTORIA | 3 | 36 | 2026-03-02 | 04941 |  | 0 | 1 | 0 | 44 | 0 | 44 | VICTORIA D3
VICTORIA | 3 | 36 | 2026-03-02 | 7170 |  | 0 | 1 | 0 | 11 | 0 | 11 | VICTORIA D3
VICTORIA | 3 | 36 | 2026-03-02 | 0335 |  | 40 | 100 | 4000 | 0 | 0 | 4000 | VICTORIA D3
VICTORIA | 3 | 35 | 2026-03-02 | 0500 |  | 0 | 1 | 0 | 250 | 0 | 250 | VICTORIA D3
VICTORIA | 3 | 35 | 2026-03-02 | 0530 |  | 2 | 50 | 100 | 0 | 0 | 100 | VICTORIA D3
VICTORIA | 3 | 35 | 2026-03-02 | 0542 |  | 8 | 50 | 400 | 0 | 0 | 400 | VICTORIA D3
VICTORIA | 3 | 35 | 2026-03-02 | 0525 |  | 0 | 1 | 0 | 500 | 0 | 500 | VICTORIA D3
VICTORIA | 3 | 35 | 2026-03-02 | 3248 |  | 0 | 1 | 0 | 8 | 0 | 8 | VICTORIA D3
VICTORIA | 3 | 35 | 2026-03-02 | 3247 |  | 0 | 1 | 0 | 21 | 0 | 21 | VICTORIA D3
VICTORIA | 3 | 35 | 2026-03-02 | 3246 |  | 0 | 1 | 0 | 20 | 0 | 20 | VICTORIA D3
VICTORIA | 3 | 35 | 2026-03-02 | 0706 |  | 0 | 1 | 0 | 400 | 0 | 400 | VICTORIA D3
VICTORIA | 3 | 35 | 2026-03-02 | 3250 |  | 0 | 1 | 0 | 1 | 0 | 1 | VICTORIA D3
VICTORIA | 3 | 35 | 2026-03-02 | 0535 |  | 0 | 1 | 0 | 1 | 0 | 1 | VICTORIA D3
VICTORIA | 3 | 13 | 2026-03-02 | 0481 |  | 20 | 10 | 200 | 0 | 0 | 200 | VICTORIA D3
VICTORIA | 3 | 13 | 2026-03-02 | 0480 |  | 10 | 10 | 100 | 300 | 0 | 400 | VICTORIA D3
VICTORIA | 3 | 13 | 2026-03-02 | 0484 |  | 90 | 10 | 900 | 0 | 0 | 900 | VICTORIA D3
VICTORIA | 3 | 13 | 2026-03-02 | 0485 |  | 50 | 10 | 500 | 0 | 0 | 500 | VICTORIA D3
VICTORIA | 3 | 17 | 2026-03-02 | 0485 |  | 40 | 10 | 400 | 0 | 0 | 400 | VICTORIA D3
VICTORIA | 3 | 17 | 2026-03-02 | 0502 |  | 15 | 20 | 300 | 0 | 0 | 300 | VICTORIA D3
VICTORIA | 3 | 17 | 2026-03-02 | 0501 |  | 25 | 20 | 500 | 0 | 0 | 500 | VICTORIA D3
VICTORIA | 3 | 17 | 2026-03-02 | 0510 |  | 0 | 1 | 0 | 667 | 0 | 667 | VICTORIA D3
VICTORIA | 3 | 17 | 2026-03-02 | 0504 |  | 6 | 20 | 120 | 0 | 0 | 120 | VICTORIA D3
VICTORIA | 3 | 17 | 2026-03-02 | 0509 |  | 10 | 10 | 100 | 0 | 0 | 100 | VICTORIA D3
VICTORIA | 3 | 21 | 2026-03-02 | 0521 |  | 0 | 1 | 0 | 300 | 0 | 300 | VICTORIA D3
VICTORIA | 3 | 21 | 2026-03-02 | 0520 |  | 0 | 1 | 0 | 400 | 0 | 400 | VICTORIA D3
VICTORIA | 3 | 21 | 2026-03-02 | 0524 |  | 0 | 1 | 0 | 180 | 0 | 180 | VICTORIA D3

## D1 (M) forloading
counter_name | deposit_id | rack_id | count_date | codeitem | Referencia | boxqty | boxunitqty | boxunittotal | magazijn | winkel | total | remarks
MALINA | 1 | 1 | 26-01-26 | 3229 |  | 81 | 1 | 81 | 0 | 0 | 81 | MALINA D1
MALINA | 1 | 2 | 26-01-26 | 0103 |  | 489 | 1 | 489 | 0 | 0 | 489 | MALINA D1
MALINA | 1 | 3 | 26-01-26 | 0101 |  | 291 | 1 | 291 | 0 | 0 | 291 | MALINA D1
MALINA | 1 | 3 | 26-01-26 | 3230 |  | 0 | 1 | 0 | 21 | 0 | 21 | MALINA D1
MALINA | 1 | 4 | 26-01-26 | 3231 |  | 59 | 1 | 59 | 0 | 0 | 59 | MALINA D1
MALINA | 1 | 5 | 26-01-26 | 3258 |  | 6 | 1 | 6 | 11 | 0 | 17 | MALINA D1 ***
MALINA | 1 | 5 | 26-01-26 | 3225 |  | 0 | 1 | 0 | 2 | 0 | 2 | MALINA D1 ***
MALINA | 1 | 5 | 26-01-26 | 3275 |  | 0 | 1 | 0 | 2 | 0 | 2 | MALINA D1 ***
MALINA | 1 | 5 | 26-01-26 | 3256 |  | 0 | 1 | 0 | 1 | 0 | 1 | MALINA D1 ***
MALINA | 1 | 5 | 26-01-26 | 3231 |  | 0 | 1 | 0 | 43 | 0 | 43 | MALINA D1 ***
MALINA | 1 | 5 | 26-01-26 | 3350 |  | 0 | 1 | 0 | 15 | 0 | 15 | MALINA D1 ***
MALINA | 1 | 6 | 26-01-26 | 01?? |  | 0 | 1 | 0 | 280 | 0 | 280 | MALINA D1 ***
MALINA | 1 | 14 | 23-01-26 | 3210 |  | 10 | 6 | 60 | 3 | 0 | 63 | MALINA D1
MALINA | 1 | 14 | 23-01-26 | 3230 |  | 0 | 1 | 0 | 90 | 0 | 90 | MALINA D1
MALINA | 1 | 14 | 23-01-26 | 3224 |  | 11 | 1 | 11 | 4 | 0 | 15 | MALINA D1 ***
MALINA | 1 | 14 | 26-01-26 |  | REMA 212430 BI-METALLIC TOP-OFF\ | 1 | 4 | 4 | 0 | 0 | 4 | MALINA D1 ***
MALINA | 1 | 15 | 23-01-26 | 0102 |  | 0 | 1 | 0 | 426 | 0 | 426 | MALINA D1
MALINA | 1 | 15 | 23-01-26 | 3212 |  | 7 | 9 | 63 | 8 | 0 | 71 | MALINA D1
MALINA | 1 | 15 | 23-01-26 | 4142 |  | 19 | 2 | 38 | 0 | 0 | 38 | MALINA D1 Dup ***
MALINA | 1 | 15 | 23-01-26 | 4144 |  | 17 | 2 | 34 | 0 | 0 | 34 | MALINA D1 Dup ***
MALINA | 1 | 15 | 23-01-26 | 4154 |  | 43 | 2 | 86 | 0 | 0 | 86 | MALINA D1 Dup ***
MALINA | 1 | 15 | 23-01-26 | 4151 |  | 1 | 2 | 2 | 0 | 0 | 2 | MALINA D1 Dup ***
MALINA | 1 | 15 | 23-01-26 | 4141 |  | 9 | 5 | 45 | 0 | 0 | 45 | MALINA D1 Dup ***
MALINA | 1 | 15 | 23-01-26 | 4140 |  | 26 | 5 | 130 | 1 | 0 | 131 | MALINA D1 Dup ***
MALINA | 1 | 15 | 23-01-26 | 4143 |  | 45 | 1 | 45 | 0 | 0 | 45 | MALINA D1 Dup X? ***
MALINA | 1 | 15 | 23-01-26 | 1920 |  | 29 | 1 | 29 | 0 | 0 | 29 | MALINA D1***
MALINA | 1 | 15 | 23-01-26 | 19201 |  | 0 | 1 | 0 | 0 | 0 | 0 | MALINA D1***
MALINA | 1 | 15 | 26-01-26 | 4117 |  | 0 | 1 | 0 | 0 | 0 | 0 | MALINA D1
MALINA | 1 | 15 | 26-01-26 | 4155 |  | 18 | 2 | 36 | 0 | 0 | 36 | MALINA D1
MALINA | 1 | 15 | 26-01-26 | 4106 |  |  | 1 | 0 | 0 | 0 | 0 | MALINA D1***
MALINA | 1 | 15 | 26-01-26 | 4145 |  | 25 | 1 | 25 | 0 | 0 | 25 | MALINA D1***
MALINA | 1 | 15 | 26-01-26 | 4150 |  | 12 | 5 | 60 | 4 | 0 | 64 | MALINA D1
MALINA | 1 | 15 | 26-01-26 | 4156 |  | 25 | 1 | 25 | 0 | 0 | 25 | MALINA D1
MALINA | 1 | 13 | 26-01-26 | 3229 |  | 20 | 1 | 20 | 0 | 0 | 20 | MALINA D1
MALINA | 1 | 13 | 26-01-26 | 3210 |  | 6 | 1 | 6 | 0 | 0 | 6 | MALINA D1
MALINA | 1 | 13 | 26-01-26 | 3223 |  | 8 | 1 | 8 | 4 | 0 | 12 | MALINA D1
MALINA | 1 | 13 | 26-01-26 | 3253 |  | 11 | 1 | 11 | 0 | 0 | 11 | MALINA D1
MALINA | 1 | 18 | 23-01-26 | 4146 |  | 144 | 1 | 144 | 0 | 0 | 144 | MALINA D1
MALINA | 1 | 18 | 23-01-26 | 4247 |  | 6 | 4 | 24 | 3 | 0 | 27 | MALINA D1
MALINA | 1 | 18 | 23-01-26 | 4285 |  | 6 | 4 | 24 | 0 | 0 | 24 | MALINA D1
MALINA | 1 | 18 | 23-01-26 | 4224 |  | 6 | 4 | 24 | 1 | 0 | 25 | MALINA D1
MALINA | 1 | 18 | 23-01-26 | 4280 |  | 2 | 1 | 2 | 0 | 0 | 2 | MALINA D1
MALINA | 1 | 18 | 23-01-26 | 4225 |  | 0 | 1 | 0 | 2 | 0 | 2 | MALINA D1
MALINA | 1 | 18 | 23-01-26 | 4231 |  | 2 | 10 | 20 | 7 | 0 | 27 | MALINA D1
MALINA | 1 | 18 | 23-01-26 | 4218 |  | 2 | 20 | 40 | 0 | 0 | 40 | MALINA D1
MALINA | 1 | 18 | 23-01-26 | 4260 |  | 0 | 1 | 0 | 3 | 0 | 3 | MALINA D1
MALINA | 1 | 18 | 23-01-26 | 4240 |  | 2 | 20 | 40 | 13 | 0 | 53 | MALINA D1
MALINA | 1 | 18 | 23-01-26 | 4230 |  | 2 | 20 | 40 | 0 | 0 | 40 | MALINA D1
MALINA | 1 | 18 | 23-01-26 | 4241 |  | 2 | 20 | 40 | 8 | 0 | 48 | MALINA D1
MALINA | 1 | 18 | 23-01-26 | 4284 |  | 7 | 4 | 28 | 0 | 0 | 28 | MALINA D1
MALINA | 1 | 18 | 23-01-26 | 4234 |  | 2 | 10 | 20 | 4 | 0 | 24 | MALINA D1
MALINA | 1 | 18 | 23-01-26 | 4258 |  | 1 | 3 | 3 | 0 | 0 | 3 | MALINA D1
MALINA | 1 | 18 | 23-01-26 | 4274 |  | 2 | 4 | 8 | 3 | 0 | 11 | MALINA D1
MALINA | 1 | 18 | 23-01-26 | 4144 |  | 5 | 2 | 10 | 0 | 0 | 10 | MALINA D1
MALINA | 1 | 18 | 23-01-26 | 3228 |  | 136 | 1 | 136 | 0 | 0 | 136 | MALINA D1
MALINA | 1 | 18 | 23-01-26 | 3230 |  | 21 | 1 | 21 | 0 | 0 | 21 | MALINA D1
MALINA | 1 | 18 | 23-01-26 | 4149 |  | 78 | 2 | 156 | 0 | 0 | 156 | MALINA D1
MALINA | 1 | 18 | 23-01-26 | 4148 |  | 36 | 2 | 72 | 0 | 0 | 72 | MALINA D1
MALINA | 1 | 18 | 23-01-26 | 4157 |  | 14 | 1 | 14 | 0 | 0 | 14 | MALINA D1 ***
MALINA | 1 | 18 | 23-01-26 | 4146 |  | 180 | 2 | 360 | 0 | 0 | 360 | MALINA D1
MALINA | 1 | 18 | 23-01-26 | 4250 |  | 3 | 4 | 12 | 3 | 0 | 15 | MALINA D1
MALINA | 1 | 18 | 23-01-26 | 4248 |  | 0 | 1 | 0 | 2 | 0 | 2 | MALINA D1
MALINA | 1 | 18 | 23-01-26 | 4283 |  | 7 | 4 | 28 | 0 | 0 | 28 | MALINA D1
MALINA | 1 | 18 | 23-01-26 | 4153 |  | 20 | 2 | 40 | 0 | 0 | 40 | MALINA D1
MALINA | 1 | 18 | 23-01-26 | 4147 |  | 28 | 5 | 140 | 0 | 0 | 140 | MALINA D1
MALINA | 1 | 18 | 23-01-26 | 4239 |  | 1 | 1 | 1 | 5 | 0 | 6 | MALINA D1
MALINA | 1 | 18 | 23-01-26 | 4261 |  | 0 | 1 | 0 | 0 | 0 | 0 | MALINA D1 ***
MALINA | 1 | 18 | 23-01-26 | 4252 |  | 2 | 1 | 2 | 7 | 0 | 9 | MALINA D1 ***
MALINA | 1 | 18 | 23-01-26 | 4265 |  | 3 | 20 | 60 | 0 | 0 | 60 | MALINA D1
MALINA | 1 | 18 | 23-01-26 | 4221 |  | 3 | 10 | 30 | 0 | 0 | 30 | MALINA D1
MALINA | 1 | 18 | 23-01-26 | 4264 |  | 2 | 20 | 40 | 11 | 0 | 51 | MALINA D1
MALINA | 1 | 18 | 23-01-26 | 4253 |  | 2 | 20 | 40 | 15 | 0 | 55 | MALINA D1
MALINA | 1 | 18 | 23-01-26 | 4254 |  | 3 | 20 | 60 | 0 | 0 | 60 | MALINA D1
MALINA | 1 | 18 | 23-01-26 | 4243 |  | 1 | 10 | 10 | 9 | 0 | 19 | MALINA D1
MALINA | 1 | 18 | 23-01-26 | 4216 |  | 2 | 20 | 40 | 19 | 0 | 59 | MALINA D1
MALINA | 1 | 18 | 23-01-26 | 3031 | 145821 | 0 | 1 | 0 | 6 | 0 | 6 | MALINA D1
MALINA | 1 | 18 | 23-01-26 | 3032 | 145285 | 1 | 1 | 1 | 0 | 0 | 1 | MALINA D1
MALINA | 1 | 18 | 23-01-26 | 3033 | 145323 | 1 | 1 | 1 | 0 | 0 | 1 | MALINA D1
MALINA | 1 | 18 | 23-01-26 | 3036 | 145789 | 0 | 1 | 0 | 11 | 0 | 11 | MALINA D1
MALINA | 1 | 18 | 23-01-26 | 3035 | Cinta N 20 | 0 | 1 | 0 | 9 | 0 | 9 | MALINA D1
MALINA | 1 | 26 | 26-01-26 | 4107 |  | 8 | 100 | 800 | 4 | 0 | 804 | MALINA D1
MALINA | 1 | 26 | 26-01-26 | 4114 |  | 6 | 2 | 12 | 0 | 0 | 12 | MALINA D1
MALINA | 1 | 26 | 26-01-26 | 4113 |  | 19 | 1 | 19 | 0 | 0 | 19 | MALINA D1 ***
MALINA | 1 | 26 | 26-01-26 | 4111 |  | 9 | 1 | 9 | 10 | 0 | 19 | MALINA D1 ***
MALINA | 1 | 26 | 26-01-26 | 4102 |  | 26 | 5 | 130 | 0 | 0 | 130 | MALINA D1
MALINA | 1 | 26 | 26-01-26 | 4101 |  | 2 | 100 | 200 | 1 | 0 | 201 | MALINA D1
MALINA | 1 | 26 | 26-01-26 | 4100 |  | 2 | 20 | 40 | 0 | 0 | 40 | MALINA D1
MALINA | 1 | 26 | 26-01-26 | 4104 |  | 13 | 2 | 26 | 1 | 0 | 27 | MALINA D1
MALINA | 1 | 26 | 26-01-26 | 4117 |  | 1 | 5 | 5 | 0 | 0 | 5 | MALINA D1
MALINA | 1 | 26 | 26-01-26 | 4110 |  | 5 | 10 | 50 | 7 | 0 | 57 | MALINA D1
MALINA | 1 | 26 | 26-01-26 | 4107 |  | 14 | 0 | 0 | 0 | 0 | 0 | MALINA D1 ***
MALINA | 1 | 26 | 26-01-26 | 4146 |  | 0 | 1 | 0 | 0 | 0 | 0 | MALINA D1 ***
MALINA | 1 | 25 | 26-01-26 | 7130 |  | 16 | 0 | 0 | 0 | 0 | 0 | MALINA D1 CODIGO ???***
MALINA | 1 | 25 | 26-01-26 | 7132 |  | 4 | 0 | 0 | 10 | 0 | 10 | MALINA D1 ***
MALINA | 1 | 27 | 26-01-26 |  | CELLPACK NR 145 825 | 9 | 0 | 0 | 10 | 0 | 10 | MALINA D1 ***
Note on F20: Victoria Ortega: ES PRETU

## D2 (M) forloading
counter_name | deposit_id | rack_id | count_date | codeitem | Referencia | boxqty | boxunitqty | boxunittotal | magazijn | winkel | total | remarks
MALINA | 2 | 13 | 27-01-26 | 1769 |  | 28 | 1 | 28 | 0 | 0 | 28 | MALINA D2 ***
MALINA | 2 | 13 | 27-01-26 | 1742 |  | 1 | 9 | 9 | 0 | 0 | 9 | MALINA D2 ***
MALINA | 2 | 13 | 27-01-26 | 1715 |  | 4 | 1 | 4 | 0 | 0 | 4 | MALINA D2 ***
MALINA | 2 | 13 | 27-01-26 | 1713 |  | 10 | 1 | 10 | 0 | 0 | 10 | MALINA D2 ***
MALINA | 2 | 13 | 27-01-26 | 1712 |  | 10 | 1 | 10 | 10 | 0 | 20 | MALINA D2 ***
MALINA | 2 | 13 | 27-01-26 | 1711 |  | 0 | 1 | 0 | 0 | 0 | 0 | MALINA D2 ***
MALINA | 2 | 13 | 27-01-26 | 1737 |  | 2 | 1 | 2 | 0 | 0 | 2 | MALINA D2 ***
MALINA | 2 | 13 | 27-01-26 | 1709 |  | 1 | 1 | 1 | 5 | 0 | 6 | MALINA D2 ***
MALINA | 2 | 13 | 27-01-26 | 8031 |  | 19 | 1 | 19 | 0 | 0 | 19 | MALINA D2 ***
MALINA | 2 | 13 | 27-01-26 | 1711 |  | 22 | 1 | 22 | 0 | 0 | 22 | MALINA D2 ***
MALINA | 2 | 13 | 27-01-26 | 1710 |  | 44 | 1 | 44 | 6 | 0 | 50 | MALINA D2 ***
MALINA | 2 | 13 | 28-01-26 | 1972 |  | 1 | 1 | 1 | 0 | 0 | 1 | MALINA D2
MALINA | 2 | 13 | 28-01-27 | 1995 |  | 5 | 1 | 5 | 0 | 0 | 5 | MALINA D2
MALINA | 2 | 13 | 28-01-28 | 1954 |  | 13 | 1 | 13 | 0 | 0 | 13 | MALINA D2
MALINA | 2 | 13 | 28-01-29 | 1958 |  | 7 | 1 | 7 | 0 | 0 | 7 | MALINA D2
MALINA | 2 | 13 | 28-01-30 | 1937 |  | 7 | 1 | 7 | 0 | 0 | 7 | MALINA D2
MALINA | 2 | 14 | 27-01-26 | 7038 |  | 15 | 1 | 15 | 0 | 0 | 15 | MALINA D2 ***
MALINA | 2 | 14 | 27-01-26 | 7037 |  | 11 | 1 | 11 | 0 | 0 | 11 | MALINA D2 ***
MALINA | 2 | 14 | 27-01-26 | 1738 |  | 1 | 1 | 1 | 2 | 0 | 3 | MALINA D2 ***
MALINA | 2 | 14 | 27-01-26 | 1728 |  | 29 | 6 | 174 | 2 | 0 | 176 | MALINA D2
MALINA | 2 | 14 | 27-01-26 | 1740 |  | 6 | 6 | 36 | 5 | 0 | 41 | MALINA D2
MALINA | 2 | 14 | 27-01-26 | 1739 |  | 7 | 6 | 42 | 1 | 0 | 43 | MALINA D2
MALINA | 2 | 14 | 27-01-26 | 1719 |  | 10 | 6 | 60 | 0 | 0 | 60 | MALINA D2
MALINA | 2 | 14 | 27-01-26 | 1718 |  | 3 | 6 | 18 | 5 | 0 | 23 | MALINA D2
MALINA | 2 | 14 | 27-01-26 | 1727 |  | 2 | 1 | 2 | 0 | 0 | 2 | MALINA D2 ***
MALINA | 2 | 14 | 27-01-26 | 1717 |  | 20 | 1 | 20 | 0 | 0 | 20 | MALINA D2 ***
MALINA | 2 | 14 | 27-01-26 | 1788 |  | 2 | 1 | 2 | 0 | 0 | 2 | MALINA D2 ***
MALINA | 2 | 14 | 28-01-26 | 1533 |  | 0 | 1 | 0 | 1 | 0 | 1 | MALINA D2 codigo ??? ***
MALINA | 2 | 14 | 28-01-26 | 1574 |  | 4 | 2 | 8 | 0 | 0 | 8 | MALINA D2
MALINA | 2 | 14 | 28-01-26 | 1571 |  | 10 | 3 | 30 | 0 | 0 | 30 | MALINA D2
MALINA | 2 | 14 | 28-01-26 | 1570 |  | 13 | 3 | 39 | 2 | 0 | 41 | MALINA D2
MALINA | 2 | 14 | 28-01-26 | 1569 |  | 2 | 3 | 6 | 2 | 0 | 8 | MALINA D2
MALINA | 2 | 14 | 28-01-26 | 1577 |  | 5 | 3 | 15 | 0 | 0 | 15 | MALINA D2
MALINA | 2 | 14 | 28-01-26 | 1523 |  | 13 | 6 | 78 | 3 | 0 | 81 | MALINA D2
MALINA | 2 | 14 | 28-01-26 | 1576 |  | 2 | 3 | 6 | 1 | 0 | 7 | MALINA D2
MALINA | 2 | 14 | 28-01-26 | 1567 |  | 5 | 4 | 20 | 0 | 0 | 20 | MALINA D2
MALINA | 2 | 14 | 28-01-26 | 1566 |  | 12 | 4 | 48 | 3 | 0 | 51 | MALINA D2
MALINA | 2 | 14 | 28-01-26 | 1565 |  | 1 | 4 | 4 | 0 | 0 | 4 | MALINA D2
MALINA | 2 | 14 | 28-01-26 | 1564 |  | 7 | 4 | 28 | 1 | 0 | 29 | MALINA D2
MALINA | 2 | 14 | 28-01-26 | 1522 |  | 6 | 6 | 36 | 0 | 0 | 36 | MALINA D2
MALINA | 2 | 15 | 27-01-26 | 1714 |  | 8 | 1 | 8 | 0 | 0 | 8 | MALINA D2 ***
MALINA | 2 | 15 | 27-01-26 | 1726 |  | 8 | 4 | 32 | 1 | 0 | 33 | MALINA D2
MALINA | 2 | 15 | 27-01-26 | 1725 |  | 6 | 3 | 18 | 1 | 0 | 19 | MALINA D2
MALINA | 2 | 15 | 27-01-26 | 1724 |  | 4 | 4 | 16 | 3 | 0 | 19 | MALINA D2
MALINA | 2 | 15 | 27-01-26 | 1723 |  | 6 | 4 | 24 | 0 | 0 | 24 | MALINA D2
MALINA | 2 | 15 | 27-01-26 | 1722 |  | 3 | 4 | 12 | 2 | 0 | 14 | MALINA D2
MALINA | 2 | 15 | 27-01-26 | 1721 |  | 6 | 4 | 24 | 3 | 0 | 27 | MALINA D2
MALINA | 2 | 15 | 27-01-26 | 1720 |  | 9 | 1 | 9 | 3 | 0 | 12 | MALINA D2 ***
MALINA | 2 | 15 | 27-01-26 | 1733 |  | 17 | 3 | 51 | 1 | 0 | 52 | MALINA D2
MALINA | 2 | 15 | 27-01-26 | 1732 |  | 9 | 3 | 27 | 0 | 0 | 27 | MALINA D2
MALINA | 2 | 15 | 27-01-26 | 1731 |  | 6 | 3 | 18 | 1 | 0 | 19 | MALINA D2
MALINA | 2 | 15 | 27-01-26 | 1730 |  | 2 | 1 | 2 | 0 | 0 | 2 | MALINA D2 ***
MALINA | 2 | 15 | 27-01-26 | 1659 |  | 0 | 1 | 0 | 1 | 0 | 1 | MALINA D2
MALINA | 2 | 15 | 27-01-26 | 1931 |  | 2 | 1 | 2 | 0 | 0 | 2 | MALINA D2 ***
MALINA | 2 | 15 | 27-01-26 | 1699 |  | 0 | 1 | 0 | 372 | 0 | 372 | MALINA D2
MALINA | 2 | 15 | 27-01-26 | 2006 |  | 0 | 1 | 0 | 100 | 0 | 100 | MALINA D2
MALINA | 2 | 15 | 28-01-26 | 1562 |  | 12 | 4 | 48 | 1 | 0 | 49 | MALINA D2
MALINA | 2 | 15 | 28-01-26 | 1521 |  | 7 | 6 | 42 | 0 | 0 | 42 | MALINA D2
MALINA | 2 | 15 | 28-01-26 | 1561 |  | 5 | 1 | 5 | 0 | 0 | 5 | MALINA D2 ***
MALINA | 2 | 15 | 28-01-26 | 1520 |  | 6 | 1 | 6 | 0 | 0 | 6 | MALINA D2 ***
MALINA | 2 | 15 | 28-01-26 | 1974 |  | 0 | 1 | 0 | 3 | 0 | 3 | MALINA D2
MALINA | 2 | 15 | 28-01-26 | 1942 |  | 0 | 1 | 0 | 22 | 0 | 22 | MALINA D2
MALINA | 2 | 15 | 28-01-26 | 1941 |  | 0 | 1 | 0 | 12 | 0 | 12 | MALINA D2
MALINA | 2 | 15 | 28-01-26 | 1962 |  | 0 | 1 | 0 | 10 | 0 | 10 | MALINA D2
MALINA | 2 | 15 | 28-01-26 | 1966 |  | 0 | 1 | 0 | 4 | 0 | 4 | MALINA D2
MALINA | 2 | 15 | 28-01-26 | 1943 |  | 0 | 1 | 0 | 1 | 0 | 1 | MALINA D2
MALINA | 2 | 15 | 28-01-26 | 1965 |  | 0 | 1 | 0 | 3 | 0 | 3 | MALINA D2
MALINA | 2 | 15 | 28-01-26 | 1951 |  | 0 | 1 | 0 | 8 | 0 | 8 | MALINA D2
MALINA | 2 | 15 | 28-01-26 | 1944 |  | 0 | 1 | 0 | 8 | 0 | 8 | MALINA D2
MALINA | 2 | 15 | 28-01-26 | 1946 |  | 0 | 1 | 0 | 15 | 0 | 15 | MALINA D2
MALINA | 2 | 15 | 28-01-26 | 1961 |  | 0 | 1 | 0 | 34 | 0 | 34 | MALINA D2
MALINA | 2 | 15 | 28-01-26 | 1973 |  | 0 | 1 | 0 | 26 | 0 | 26 | MALINA D2
MALINA | 2 | 15 | 28-01-26 |  |  | 0 | 1 | 0 | 19 | 0 | 19 | MALINA D2 CODIGO ???***
MALINA | 2 | 15 | 28-01-26 | 1950 |  | 0 | 1 | 0 | 9 | 0 | 9 | MALINA D2
MALINA | 2 | 15 | 28-01-26 | 1964 |  | 0 | 1 | 0 | 9 | 0 | 9 | MALINA D2 1 incompleto ***
MALINA | 2 | 15 | 28-01-26 | 1943 |  | 0 | 1 | 0 | 12 | 0 | 12 | MALINA D2
MALINA | 2 | 27 | 28-01-26 | 1202 |  | 0 | 1 | 0 | 8 | 0 | 8 | MALINA D2
MALINA | 2 | 27 | 28-01-26 | 1428 |  | 4 | 10 | 40 | 0 | 0 | 40 | MALINA D2
MALINA | 2 | 27 | 28-01-26 | 119801 |  | 1 | 5 | 5 | 0 | 0 | 5 | MALINA D2
MALINA | 2 | 27 | 28-01-26 | 1405 |  | 10 | 10 | 100 | 0 | 0 | 100 | MALINA D2
MALINA | 2 | 27 | 28-01-26 | 1480 |  | 7 | 5 | 35 | 0 | 0 | 35 | MALINA D2
MALINA | 2 | 27 | 28-01-26 | 1420 |  | 1 | 10 | 10 | 0 | 0 | 10 | MALINA D2
MALINA | 2 | 27 | 28-01-26 | 1412 |  | 7 | 1 | 7 | 0 | 0 | 7 | MALINA D2 ***
MALINA | 2 | 27 | 28-01-26 | 1413 |  | 3 | 10 | 30 | 0 | 0 | 30 | MALINA D2
MALINA | 2 | 27 | 28-01-26 | 1414 |  | 6 | 2 | 12 | 0 | 0 | 12 | MALINA D2
MALINA | 2 | 27 | 28-01-26 | 1418 |  | 9 | 10 | 90 | 0 | 0 | 90 | MALINA D2
MALINA | 2 | 27 | 28-01-26 | 1415 |  | 64 | 2 | 128 | 0 | 0 | 128 | MALINA D2
MALINA | 2 | 27 | 28-01-26 | 1399 |  | 7 | 10 | 70 | 0 | 0 | 70 | MALINA D2
MALINA | 2 | 27 | 28-01-26 | 1404 |  | 6 | 10 | 60 | 0 | 0 | 60 | MALINA D2
MALINA | 2 | 27 | 28-01-26 | 1408 |  | 9 | 10 | 90 | 0 | 0 | 90 | MALINA D2
MALINA | 2 | 27 | 28-01-26 | 1407 |  | 20 | 10 | 200 | 0 | 0 | 200 | MALINA D2
MALINA | 2 | 27 | 28-01-26 | 1406 |  | 15 | 10 | 150 | 0 | 0 | 150 | MALINA D2
MALINA | 2 | 27 | 28-01-26 | 1403 |  | 9 | 1 | 9 | 0 | 0 | 9 | MALINA D2 ***
MALINA | 2 | 27 | 28-01-26 | 1478 |  | 4 | 10 | 40 | 0 | 0 | 40 | MALINA D2
MALINA | 2 | 27 | 28-01-26 | 1416 |  | 3 | 10 | 30 | 0 | 0 | 30 | MALINA D2
MALINA | 2 | 27 | 28-01-26 | 14180 |  | 3 | 10 | 30 | 0 | 0 | 30 | MALINA D2
MALINA | 2 | 27 | 28-01-26 | 1427 |  | 13 | 10 | 130 | 0 | 0 | 130 | MALINA D2
MALINA | 2 | 27 | 28-01-26 | 1419 |  | 1 | 10 | 10 | 0 | 0 | 10 | MALINA D2
MALINA | 2 | 27 | 28-01-26 | 1429 |  | 4 | 1 | 4 | 0 | 0 | 4 | MALINA D2
MALINA | 2 | 27 | 28-01-26 | 1410 |  | 44 | 1 | 44 | 0 | 0 | 44 | MALINA D2 ***
MALINA | 2 | 27 | 28-01-26 | 1409 |  | 3 | 1 | 3 | 0 | 0 | 3 | MALINA D2
MALINA | 2 | 27 | 28-01-26 | 1425 |  | 16 | 1 | 16 | 0 | 0 | 16 | MALINA D2 ***
MALINA | 2 | 27 | 28-01-26 | 1430 |  | 16 | 10 | 160 | 0 | 0 | 160 | MALINA D2
MALINA | 2 | 27 | 29-01-26 | 7006 |  | 4 | 200 | 800 | 18 | 0 | 818 | MALINA D2
MALINA | 2 | 27 | 29-01-26 | 7039 |  | 1 | 100 | 100 | 5 | 0 | 105 | MALINA D2
Note on E29: Victoria Ortega: puede ser 1533

## D3 (M) forloading
counter_name | deposit_id | rack_id | count_date | codeitem | Referencia | boxqty | boxunitqty | boxunittotal | magazijn | winkel | total | remarks
MALINA | 3 | 1 | 29-01-2026 | 1236 |  | 6 | 1 | 6 | 0 | 0 | 6 | MALINA D3
MALINA | 3 | 1 | 29-01-2026 | 1196 |  | 11 | 1 | 11 | 0 | 0 | 11 | MALINA D3
MALINA | 3 | 1 | 29-01-2026 | 7158 |  | 17 | 1 | 17 | 0 | 0 | 17 | MALINA D3
MALINA | 3 | 1 | 29-01-2026 | 3252 |  | 1 | 20 | 20 | 4 | 0 | 24 | MALINA D3
MALINA | 3 | 1 | 29-01-2026 | 0493 |  | 184 | 1 | 184 | 0 | 0 | 184 | MALINA D3
MALINA | 3 | 1 | 29-01-2026 | 15141 |  | 4 | 1 | 4 | 0 | 0 | 4 | MALINA D3
MALINA | 3 | 1 | 29-01-2026 | 7163 |  | 405 | 1 | 405 | 0 | 0 | 405 | MALINA D3
MALINA | 3 | 1 | 29-01-2026 | 7164 |  | 31 | 1 | 31 | 0 | 0 | 31 | MALINA D3
MALINA | 3 | 1 | 29-01-2026 | 7165 |  | 31 | 1 | 31 | 0 | 0 | 31 | MALINA D3
MALINA | 3 | 1 | 29-01-2026 | 7160 |  | 17 | 1 | 17 | 0 | 0 | 17 | MALINA D3
MALINA | 3 | 1 | 29-01-2026 | 7166 |  | 9 | 1 | 9 | 0 | 0 | 9 | MALINA D3
MALINA | 3 | 1 | 29-01-2026 | 7173 |  | 15 | 1 | 15 | 0 | 0 | 15 | MALINA D3
MALINA | 3 | 1 | 29-01-2026 | 0494 |  | 2 | 85 | 170 | 44 | 0 | 214 | MALINA D3
MALINA | 3 | 2 | 29-01-2026 | 1223 |  | 12 | 1 | 12 | 0 | 0 | 12 | MALINA D3
MALINA | 3 | 2 | 29-01-2026 | 7071 |  | 5 | 1 | 5 | 0 | 0 | 5 | MALINA D3
MALINA | 3 | 2 | 29-01-2026 | 7080 |  | 22 | 1 | 22 | 0 | 0 | 22 | MALINA D3
MALINA | 3 | 2 | 29-01-2026 | 7072 |  | 14 | 1 | 14 | 0 | 0 | 14 | MALINA D3
MALINA | 3 | 2 | 30-01-2026 | 7081 |  | 6 | 1 | 6 | 0 | 0 | 6 | MALINA D3
MALINA | 3 | 2 | 30-01-2026 | 7070 |  | 0 | 1 | 0 | 29 | 0 | 29 | MALINA D3
MALINA | 3 | 2 | 30-01-2026 | 7079 |  | 3 | 3000 | 9000 | 0 | 0 | 9000 | MALINA D3
MALINA | 3 | 2 | 30-01-2026 | 7073 |  | 1 | 1000 | 1000 | 0 | 0 | 1000 | MALINA D3
MALINA | 3 | 2 | 30-01-2026 | 1161 |  | 42 | 1 | 42 | 0 | 0 | 42 | MALINA D3
MALINA | 3 | 2 | 30-01-2026 | 7083 |  | 22 | 1 | 22 | 0 | 0 | 22 | MALINA D3
MALINA | 3 | 2 | 30-01-2026 | 1216 |  | 93 | 1 | 93 | 0 | 0 | 93 | MALINA D3
MALINA | 3 | 2 | 30-01-2026 | 7177 |  | 7 | 1 | 7 | 0 | 0 | 7 | MALINA D3
MALINA | 3 | 2 | 30-01-2026 | 1218 |  | 7 | 1 | 7 | 1 | 0 | 8 | MALINA D3
MALINA | 3 | 2 | 30-01-2026 | 3119 |  | 21 | 1 | 21 | 0 | 0 | 21 | MALINA D3
MALINA | 3 | 2 | 30-01-2026 | 1237 |  | 1 | 100 | 100 | 0 | 0 | 100 | MALINA D3
MALINA | 3 | 2 | 30-01-2026 | 1242 |  | 4 | 1 | 4 | 0 | 0 | 4 | MALINA D3
MALINA | 3 | 2 | 30-01-2026 | 7084 |  | 100 | 1 | 100 | 0 | 0 | 100 | MALINA D3
MALINA | 3 | 2 | 30-01-2026 | 7076 |  | 33 | 1 | 33 | 0 | 0 | 33 | MALINA D3
MALINA | 3 | 2 | 30-01-2026 | 7077 |  | 44 | 200 | 8800 | 0 | 0 | 8800 | MALINA D3
MALINA | 3 | 2 | 30-01-2026 | 7078 |  | 41 | 100 | 4100 | 0 | 0 | 4100 | MALINA D3
MALINA | 3 | 2 | 30-01-2026 | 1223 |  | 7 | 1 | 7 | 0 | 0 | 7 | MALINA D3
MALINA | 3 | 2 | 30-01-2026 | 0408 |  | 12 | 1 | 12 | 0 | 0 | 12 | MALINA D3
MALINA | 3 | 2 | 30-01-2026 | 7079 |  | 2 | 1 | 2 | 0 | 0 | 2 | MALINA D3
MALINA | 3 | 2 | 30-01-2026 | 0391 |  | 12 | 10 | 120 | 0 | 0 | 120 | MALINA D3
MALINA | 3 | 2 | 30-01-2026 | 0390 |  | 13 | 10 | 130 | 0 | 0 | 130 | MALINA D3
MALINA | 3 | 2 | 30-01-2026 | 7082 |  | 19 | 500 | 9500 | 0 | 0 | 9500 | MALINA D3
MALINA | 3 | 2 | 30-01-2026 | 3292 |  | 0 | 1 | 0 | 0 | 0 | 0 | MALINA D3 Mirar despues ***
MALINA | 3 | 2 | 30-01-2026 | 3293 |  | 1 | 100 | 100 | 0 | 0 | 100 | MALINA D3
MALINA | 3 | 2 | 30-01-2026 | 1157 |  | 0 | 1 | 0 | 8 | 0 | 8 | MALINA D3
MALINA | 3 | 2 | 30-01-2026 | 1158 |  | 3 | 10 | 30 | 1 | 0 | 31 | MALINA D3
MALINA | 3 | 2 | 30-01-2026 | 1159 |  | 4 | 10 | 40 | 2 | 0 | 42 | MALINA D3
MALINA | 3 | 2 | 30-01-2026 | 33210 |  | 3 | 3 | 9 | 0 | 0 | 9 | MALINA D3
MALINA | 3 | 2 | 30-01-2026 | 1651 |  | 8 | 1 | 8 | 0 | 0 | 8 | MALINA D3
MALINA | 3 | 2 | 30-01-2026 | 16510 |  | 9 | 1 | 9 | 0 | 0 | 9 | MALINA D3
MALINA | 3 | 37 | 2026-02-02 | 0489 |  | 2 | 45 | 90 | 35 | 0 | 125 | MALINA D3
MALINA | 3 | 37 | 2026-02-02 | 0492 |  | 1 | 14 | 14 | 14 | 0 | 28 | MALINA D3
MALINA | 3 | 37 | 2026-02-02 | 0487 |  | 2 | 51 | 102 | 39 | 0 | 141 | MALINA D3
MALINA | 3 | 38 | 2026-02-02 | 0311 |  | 6 | 800 | 4800 | 0 | 0 | 4800 | MALINA D3
MALINA | 3 | 38 | 2026-02-02 | 7181 |  | 1 | 14 | 14 | 3 | 0 | 17 | MALINA D3
MALINA | 3 | 38 | 2026-02-02 | 7180 |  | 0 | 1 | 0 | 11 | 0 | 11 | MALINA D3
MALINA | 3 | 38 | 2026-02-02 | 7179 |  | 0 | 1 | 0 | 13 | 0 | 13 | MALINA D3
MALINA | 3 | 38 | 2026-02-02 | 3291 |  | 77 | 25 | 1925 | 0 | 0 | 1925 | MALINA D3
MALINA | 3 | 38 | 2026-02-02 | 3290 |  | 56 | 25 | 1400 | 0 | 0 | 1400 | MALINA D3
MALINA | 3 | 38 | 2026-02-02 | 3202 |  | 4 | 50 | 200 | 50 | 0 | 250 | MALINA D3 ***
MALINA | 3 | 38 | 2026-02-02 | 7135 |  | 8 | 50 | 400 | 86 | 0 | 486 | MALINA D3
MALINA | 3 | 38 | 2026-02-02 | 7134 |  | 6 | 50 | 300 | 22 | 0 | 322 | MALINA D3
MALINA | 3 | 38 | 2026-02-02 | 7133 |  | 4 | 100 | 400 | 95 | 0 | 495 | MALINA D3
MALINA | 3 | 38 | 2026-02-02 | 7139 |  | 1 | 12 | 12 | 1 | 0 | 13 | MALINA D3
MALINA | 3 | 38 | 2026-02-02 | 3206 |  | 0 | 1 | 0 | 134 | 0 | 134 | MALINA D3
MALINA | 3 | 38 | 2026-02-02 | 7100 |  | 3 | 50 | 150 | 0 | 0 | 150 | MALINA D3
MALINA | 3 | 38 | 2026-02-02 | 3249 |  | 1 | 10 | 10 | 0 | 0 | 10 | MALINA D3
MALINA | 3 | 39 | 30-01-2026 | 3270 |  | 0 | 1 | 0 | 5 | 0 | 5 | MALINA D3
MALINA | 3 | 39 | 30-01-2026 | 3104 |  | 12 | 4 | 48 | 0 | 0 | 48 | MALINA D3
MALINA | 3 | 39 | 30-01-2026 | 15095 |  | 2 | 1 | 2 | 0 | 0 | 2 | MALINA D3
MALINA | 3 | 39 | 30-01-2026 | 3104 |  | 77 | 4 | 308 | 0 | 0 | 308 | MALINA D3
MALINA | 3 | 39 | 30-01-2026 | 3263 |  | 4 | 100 | 400 | 0 | 0 | 400 | MALINA D3
MALINA | 3 | 39 | 30-01-2026 | 3194 |  | 51 | 2 | 102 | 0 | 0 | 102 | MALINA D3
MALINA | 3 | 39 | 30-01-2026 | 3249 |  | 0 | 1 | 0 | 4 | 0 | 4 | MALINA D3
MALINA | 3 | 39 | 30-01-2026 | 3199 |  | 10 | 2 | 20 | 0 | 0 | 20 | MALINA D3
MALINA | 3 | 39 | 30-01-2026 | 3195 |  | 1 | 2 | 2 | 0 | 0 | 2 | MALINA D3
MALINA | 3 | 39 | 30-01-2026 | 7112 |  | 0 | 1 | 0 | 43 | 0 | 43 | MALINA D3
MALINA | 3 | 39 | 30-01-2026 | 7102 |  | 0 | 1 | 0 | 43 | 0 | 43 | MALINA D3
MALINA | 3 | 39 | 30-01-2026 | 3261 |  | 0 | 1 | 0 | 14 | 0 | 14 | MALINA D3
MALINA | 3 | 39 | 30-01-2026 | 3245 |  | 1 | 50 | 50 | 0 | 0 | 50 | MALINA D3
MALINA | 3 | 39 | 30-01-2026 | 3244 |  | 3 | 10 | 30 | 0 | 0 | 30 | MALINA D3
MALINA | 3 | 39 | 30-01-2026 | 3243 |  | 3 | 10 | 30 | 0 | 0 | 30 | MALINA D3
MALINA | 3 | 39 | 30-01-2026 | 3242 |  | 4 | 10 | 40 | 0 | 0 | 40 | MALINA D3
MALINA | 3 | 39 | 30-01-2026 | 3196 |  | 36 | 2 | 72 | 0 | 0 | 72 | MALINA D3
MALINA | 3 | 39 | 30-01-2026 | 3200 |  | 6 | 10 | 60 | 0 | 0 | 60 | MALINA D3
MALINA | 3 | 39 | 30-01-2026 | 3010 |  | 0 | 1 | 0 | 13 | 0 | 13 | MALINA D3
MALINA | 3 | 39 | 30-01-2026 | 3013 |  | 0 | 1 | 0 | 3 | 0 | 3 | MALINA D3
MALINA | 3 | 40 | 30-01-2026 | 1333 |  | 60 | 25 | 1500 | 0 | 0 | 1500 | MALINA D3
MALINA | 3 | 40 | 30-01-2026 | 1362 |  | 9 | 25 | 225 | 0 | 0 | 225 | MALINA D3
MALINA | 3 | 40 | 30-01-2026 | 1365 |  | 16 | 45 | 720 | 7 | 0 | 727 | MALINA D3 sueltos ?
MALINA | 3 | 40 | 30-01-2026 | 1324 |  | 0 | 1 | 0 | 2 | 0 | 2 | MALINA D3
MALINA | 3 | 40 | 30-01-2026 | 1361 |  | 12 | 1000 | 12000 | 0 | 0 | 12000 | MALINA D3
MALINA | 3 | 40 | 30-01-2026 | 1360 |  | 8 | 1000 | 8000 | 0 | 0 | 8000 | MALINA D3 Mucha Dif ***
MALINA | 3 | 40 | 30-01-2026 | 1362 |  | 8 | 10000 | 80000 | 0 | 0 | 80000 | MALINA D3 Mucha Dif ***
MALINA | 3 | 40 | 30-01-2026 | 1363 |  | 8 | 1000 | 8000 | 0 | 0 | 8000 | MALINA D3 Mucha Dif ***
MALINA | 3 | 40 | 30-01-2026 | 1353 |  | 25 | 96 | 2400 | 0 | 0 | 2400 | MALINA D3
MALINA | 3 | 40 | 30-01-2026 | 3269 |  | 0 | 1 | 0 | 53 | 0 | 53 | MALINA D3
MALINA | 3 | 40 | 30-01-2026 | 3264 |  | 0 | 1 | 0 | 44 | 0 | 44 | MALINA D3
MALINA | 3 | 40 | 30-01-2026 | 3265 |  | 0 | 1 | 0 | 31 | 0 | 31 | MALINA D3
MALINA | 3 | 40 | 30-01-2026 | 3333 |  | 1 | 50 | 50 | 41 | 0 | 91 | MALINA D3
MALINA | 3 | 40 | 30-01-2026 | 3120 |  | 1 | 100 | 100 | 9 | 0 | 109 | MALINA D3
MALINA | 3 | 40 | 2026-02-02 | 3268 |  | 3 | 100 | 300 | 92 | 0 | 392 | MALINA D3
MALINA | 3 | 40 | 2026-02-02 | 3309 |  | 11 | 100 | 1100 | 14 | 0 | 1114 | MALINA D3
MALINA | 3 | 40 | 2026-02-02 | 11482 |  | 3 | 60 | 180 | 0 | 0 | 180 | MALINA D3
MALINA | 3 | 40 | 2026-02-02 | 3124 |  | 13 | 4 | 52 | 0 | 0 | 52 | MALINA D3
MALINA | 3 | 41 | 2026-03-02 | 15142 |  | 2 | 1 | 2 | 0 | 0 | 2 | MALINA D3
MALINA | 3 | 41 | 2026-03-02 | 0518 |  | 3 | 50 | 150 | 0 | 0 | 150 | MALINA D3
MALINA | 3 | 41 | 2026-03-02 | 15146 |  | 8 | 1 | 8 | 0 | 0 | 8 | MALINA D3
MALINA | 3 | 41 | 2026-03-02 | 1154 |  | 4 | 25 | 100 | 0 | 0 | 100 | MALINA D3
MALINA | 3 | 41 | 2026-03-02 | 0518 |  | 1 | 50 | 50 | 0 | 0 | 50 | MALINA D3
MALINA | 3 | 41 | 2026-03-02 | 0314 |  | 4 | 800 | 3200 | 0 | 0 | 3200 | MALINA D3
MALINA | 3 | 41 | 2026-03-02 | 11541 |  | 1 | 1 | 1 | 0 | 0 | 1 | MALINA D3
MALINA | 3 | 42 | 2026-03-02 | 15147 |  | 2 | 1 | 2 | 0 | 0 | 2 | MALINA D3
MALINA | 3 | 42 | 2026-03-02 | 15146 |  | 10 | 1 | 10 | 0 | 0 | 10 | MALINA D3
MALINA | 3 | 42 | 2026-03-02 | 0311 |  | 12 | 800 | 9600 | 0 | 0 | 9600 | MALINA D3
MALINA | 3 | 42 | 2026-03-02 | 0317 |  | 4 | 25 | 100 | 0 | 0 | 100 | MALINA D3
MALINA | 3 | 43 | 2026-03-02 | 0345 |  | 27 | 500 | 13500 | 0 | 0 | 13500 | MALINA D3
MALINA | 3 | 43 | 2026-03-02 | 0353 |  | 21 | 150 | 3150 | 0 | 0 | 3150 | MALINA D3
MALINA | 3 | 43 | 2026-03-02 | 0346 |  | 27 | 500 | 13500 | 0 | 0 | 13500 | MALINA D3
MALINA | 3 | 43 | 2026-03-02 | 0355 |  | 28 | 50 | 1400 | 0 | 0 | 1400 | MALINA D3
MALINA | 3 | 43 | 2026-03-02 | 0342 |  | 22 | 250 | 5500 | 0 | 0 | 5500 | MALINA D3
MALINA | 3 | 43 | 2026-03-02 | 0340 |  | 46 | 500 | 23000 | 0 | 0 | 23000 | MALINA D3
MALINA | 3 | 43 | 2026-03-02 | 1906 |  | 0 | 1 | 0 | 1 | 0 | 1 | MALINA D3
MALINA | 3 | 43 | 2026-03-02 | 1307 |  | 0 | 1 | 0 | 4 | 0 | 4 | MALINA D3
MALINA | 3 | 43 | 2026-03-02 | 1309 |  | 0 | 1 | 0 | 34 | 0 | 34 | MALINA D3
MALINA | 3 | 43 | 2026-03-02 | 1305 |  | 6 | 10 | 60 | 0 | 0 | 60 | MALINA D3 mensaje cja sin nada ***
MALINA | 3 | 43 | 2026-03-02 | 1306 |  | 4 | 5 | 20 | 0 | 0 | 20 | MALINA D3
MALINA | 3 | 43 | 2026-03-02 | 3334 |  | 2 | 30 | 60 | 0 | 0 | 60 | MALINA D3
MALINA | 3 | 43 | 2026-03-02 | 16351 |  | 0 | 1 | 0 | 2 | 0 | 2 | MALINA D3
MALINA | 3 | 43 | 2026-03-02 | 1635 |  | 0 | 1 | 0 | 4 | 0 | 4 | MALINA D3
MALINA | 3 | 43 | 2026-03-02 | 1634 |  | 0 | 6 | 0 | 6 | 0 | 6 | MALINA D3 6 barras restante sobrando ***
MALINA | 3 | 43 | 2026-03-02 | 1633 |  | 1 | 1 | 1 | 0 | 0 | 1 | MALINA D3 4 restante sobrando ***
MALINA | 3 | 43 | 2026-03-02 | 8012 |  | 0 | 1 | 0 | 370 | 0 | 370 | MALINA D3
MALINA | 3 | 43 | 2026-03-02 | 0815 |  | 32 | 25 | 800 | 4 | 0 | 804 | MALINA D3 Codigo no existe ***
MALINA | 3 | 43 | 2026-03-02 | 3002 |  | 39 | 1 | 39 | 1 | 0 | 40 | MALINA D3
MALINA | 3 | 43 | 2026-03-02 | 3003 |  | 30 | 1 | 30 | 0 | 0 | 30 | MALINA D3
MALINA | 3 | 44 | 2026-03-02 | 1303 |  | 0 | 1 | 0 | 8 | 0 | 8 | MALINA D3
MALINA | 3 | 44 | 2026-03-02 | 1315 |  | 0 | 1 | 0 | 4 | 0 | 4 | MALINA D3
MALINA | 3 | 44 | 2026-03-02 | 1316 |  | 0 | 1 | 0 | 5 | 0 | 5 | MALINA D3
MALINA | 3 | 44 | 2026-03-02 | 1302 |  | 3 | 50 | 150 | 0 | 0 | 150 | MALINA D3
MALINA | 3 | 44 | 2026-03-02 | 1312 |  | 7 | 75 | 525 | 25 | 0 | 550 | MALINA D3
MALINA | 3 | 44 | 2026-03-02 | 1311 |  | 0 | 1 | 0 | 0 | 0 | 0 | MALINA D3 Pendiente pesar ***
MALINA | 3 | 44 | 2026-03-02 | 1313 |  | 0 | 1 | 0 | 16 | 0 | 16 | MALINA D3
MALINA | 3 | 44 | 2026-03-02 | 1301 |  | 3 | 50 | 150 | 0 | 0 | 150 | MALINA D3
MALINA | 3 | 44 | 2026-03-02 | 1299 |  | 1 | 50 | 50 | 0 | 0 | 50 | MALINA D3
MALINA | 3 | 44 | 2026-03-02 | 3335 |  | 1 | 22 | 22 | 9 | 0 | 31 | MALINA D3
MALINA | 3 | 44 | 2026-03-02 | 3506 |  | 3 | 500 | 1500 | 0 | 0 | 1500 | MALINA D3
MALINA | 3 | 44 | 2026-03-02 | 0349 |  | 4 | 500 | 2000 | 0 | 0 | 2000 | MALINA D3
MALINA | 3 | 44 | 2026-03-02 | 0526 |  | 4 | 50 | 200 | 0 | 0 | 200 | MALINA D3
MALINA | 3 | 44 | 2026-03-02 | 3124 |  | 7 | 4 | 28 | 0 | 0 | 28 | MALINA D3
MALINA | 3 | 45 | 2026-02-02 | 0318 |  | 9 | 10 | 90 | 0 | 0 | 90 | MALINA D3
MALINA | 3 | 45 | 2026-02-02 | 0319 |  | 28 | 25 | 700 | 0 | 0 | 700 | MALINA D3
MALINA | 3 | 46 | 2026-02-02 | 0532 |  | 2 | 200 | 400 | 0 | 0 | 400 | MALINA D3
MALINA | 3 | 46 | 2026-02-02 | 0531 |  | 7 | 100 | 700 | 0 | 0 | 700 | MALINA D3
MALINA | 3 | 46 | 2026-02-02 | 0316 |  | 3 | 100 | 300 | 0 | 0 | 300 | MALINA D3
MALINA | 3 | 46 | 2026-02-02 | 0313 |  | 2 | 200 | 400 | 0 | 0 | 400 | MALINA D3
MALINA | 3 | 46 | 2026-02-02 | 0315 |  | 6 | 32 | 192 | 0 | 0 | 192 | MALINA D3
MALINA | 3 | 46 | 2026-02-02 | 0322 |  | 8 | 25 | 200 | 0 | 0 | 200 | MALINA D3
MALINA | 3 | 46 | 2026-02-02 | 0314 |  | 16 | 6 | 96 | 0 | 0 | 96 | MALINA D3
MALINA | 3 | 47 | 2026-02-02 | 0528 |  | 2 | 50 | 100 | 0 | 0 | 100 | MALINA D10
MALINA | 3 | 47 | 2026-02-02 | 04945 |  | 2 | 3 | 6 | 0 | 0 | 6 | MALINA D10
MALINA | 3 | 47 | 2026-02-02 | 0527 |  | 5 | 50 | 250 | 0 | 0 | 250 | MALINA D10
MALINA | 3 | 47 | 2026-02-02 | 0305 |  | 8 | 5 | 40 | 0 | 0 | 40 | MALINA D10
MALINA | 3 | 47 | 2026-02-02 | 0320 |  | 48 | 150 | 7200 | 0 | 0 | 7200 | MALINA D10
MALINA | 3 | 47 | 2026-02-02 | 0318 |  | 10 | 10 | 100 | 0 | 0 | 100 | MALINA D10
MALINA | 3 | 48 | 2026-02-02 | 0324 |  | 6 | 25 | 150 | 0 | 0 | 150 | MALINA D3
MALINA | 3 | 48 | 2026-02-02 | 0325 |  | 3 | 125 | 375 | 0 | 0 | 375 | MALINA D3
MALINA | 3 | 48 | 2026-02-02 | 0326 |  | 3 | 150 | 450 | 0 | 0 | 450 | MALINA D3
MALINA | 3 | 48 | 2026-02-02 | 0323 |  | 8 | 75 | 600 | 0 | 0 | 600 | MALINA D3
MALINA | 3 | 48 | 2026-02-02 | 0321 |  | 16 | 100 | 1600 | 0 | 0 | 1600 | MALINA D3
MALINA | 3 | 48 | 2026-02-02 | 04891 |  | 0 | 1 | 0 | 82 | 0 | 82 | MALINA D3
MALINA | 3 | 48 | 2026-02-02 | 3124 |  | 6 | 4 | 24 | 0 | 0 | 24 | MALINA D3
MALINA | 3 | 48 | 2026-02-02 | 3281 |  | 1 | 1 | 1 | 0 | 0 | 1 | MALINA D3 Viejo y Deteriorado ***
MALINA | 3 | 48 | 2026-02-02 | 04943 |  | 0 | 1 | 0 | 30 | 0 | 30 | MALINA D3
MALINA | 3 | 48 | 2026-02-02 | 3020 |  | 0 | 1 | 0 | 9 | 0 | 9 | MALINA D3
MALINA | 3 | 48 | 2026-02-02 | 3006 |  | 0 | 1 | 0 | 10 | 0 | 10 | MALINA D3
MALINA | 3 | 48 | 2026-02-02 | 3028 |  | 0 | 1 | 0 | 4 | 0 | 4 | MALINA D3
MALINA | 3 | 48 | 2026-02-02 | 3005 |  | 0 | 1 | 0 | 5 | 0 | 5 | MALINA D3
MALINA | 3 | 48 | 2026-02-02 | 3027 |  | 0 | 1 | 0 | 3 | 0 | 3 | MALINA D3
MALINA | 3 | 48 | 2026-02-02 | 2998 |  | 0 | 1 | 0 | 23 | 0 | 23 | MALINA D3
MALINA | 3 | 48 | 2026-02-02 | 0312 |  | 8 | 50 | 400 | 0 | 0 | 400 | MALINA D3
MALINA | 3 | 48 | 2026-02-02 | 3018 |  | 0 | 1 | 0 | 10 | 0 | 10 | MALINA D3
MALINA | 3 | 48 | 2026-02-02 | 0526 |  | 8 | 5 | 40 | 0 | 0 | 40 | MALINA D3

## D4 (M) forloading
counter_name | deposit_id | rack_id | count_date | codeitem | Referencia | boxqty | boxunitqty | boxunittotal | magazijn | winkel | total | remarks
MALINA | 4 | 1 | 2026-03-02 | 3322 |  | 0 | 1 | 0 | 36 | 0 | 36 | MALINA D4 Verificar RACK ***
MALINA | 4 | 1 | 2026-03-02 | 1652 |  | 0 | 1 | 0 | 6 | 0 | 6 | MALINA D4 Verificar RACK ***
MALINA | 4 | 1 | 2026-03-02 | 7187 |  | 0 | 1 | 0 | 1 | 0 | 1 | MALINA D4 Verificar RACK y Existencia***
MALINA | 4 | 1 | 2026-03-02 | 1654 |  | 7 | 1 | 7 | 0 | 0 | 7 | MALINA D4 Verificar RACK ***
MALINA | 4 | 1 | 2026-03-02 | 0560 |  | 94 | 50 | 4700 | 0 | 0 | 4700 | MALINA D4
MALINA | 4 | 1 | 2026-03-02 | 0550 |  | 31 | 50 | 1550 | 0 | 0 | 1550 | MALINA D4
MALINA | 4 | 2 | 2026-03-02 | 12431 |  | 1 | 12 | 12 | 5 | 0 | 17 | MALINA D4
MALINA | 4 | 2 | 2026-03-02 | 1249 |  | 5 | 6 | 30 | 3 | 0 | 33 | MALINA D4
MALINA | 4 | 2 | 2026-03-02 | 1246 |  | 5 | 8 | 40 | 0 | 0 | 40 | MALINA D4
MALINA | 4 | 2 | 2026-03-02 | 12521 |  | 2 | 5 | 10 | 2 | 0 | 12 | MALINA D4
MALINA | 4 | 2 | 2026-03-02 | 12441 |  | 1 | 10 | 10 | 8 | 0 | 18 | MALINA D4
MALINA | 4 | 2 | 2026-03-02 | 12451 |  | 3 | 10 | 30 | 1 | 0 | 31 | MALINA D4
MALINA | 4 | 2 | 2026-03-02 | 1247 |  | 1 | 8 | 8 | 4 | 0 | 12 | MALINA D4
MALINA | 4 | 2 | 2026-03-02 | 1248 |  | 3 | 10 | 30 | 0 | 0 | 30 | MALINA D4
MALINA | 4 | 2 | 2026-03-02 | 12501 |  | 5 | 6 | 30 | 0 | 0 | 30 | MALINA D4
MALINA | 4 | 3 | 2026-03-02 | 12541 |  | 1 | 10 | 10 | 6 | 0 | 16 | MALINA D4
MALINA | 4 | 3 | 2026-03-02 | 12601 |  | 3 | 6 | 18 | 5 | 0 | 23 | MALINA D4
MALINA | 4 | 3 | 2026-03-02 | 12551 |  | 2 | 10 | 20 | 0 | 0 | 20 | MALINA D4
MALINA | 4 | 3 | 2026-03-02 | 12603 |  | 0 | 1 | 0 | 2 | 0 | 2 | MALINA D4
MALINA | 4 | 3 | 2026-03-02 | 12602 |  | 1 | 5 | 5 | 3 | 0 | 8 | MALINA D4
MALINA | 4 | 3 | 2026-03-02 | 12561 |  | 1 | 10 | 10 | 7 | 0 | 17 | MALINA D4
MALINA | 4 | 4 | 2026-03-02 | 12533 |  | 11 | 2 | 22 | 1 | 0 | 23 | MALINA D4
MALINA | 4 | 4 | 2026-03-02 | 1277 |  | 9 | 2 | 18 | 1 | 0 | 19 | MALINA D4
MALINA | 4 | 5 | 2026-03-02 | 0554 |  | 21 | 10 | 210 | 0 | 0 | 210 | MALINA D4
MALINA | 4 | 5 | 2026-03-02 | 0565 |  | 42 | 15 | 630 | 90 | 0 | 720 | MALINA D4 Complemento y tuerca ***
MALINA | 4 | 5 | 2026-03-02 | 0547 |  | 13 | 50 | 650 | 0 | 0 | 650 | MALINA D4
MALINA | 4 | 5 | 2026-03-02 | 0548 |  | 22 | 50 | 1100 | 0 | 0 | 1100 | MALINA D4
MALINA | 4 | 5 | 2026-04-02 | 0549 |  | 42 | 20 | 840 | 0 | 0 | 840 | MALINA D4
MALINA | 4 | 6 | 2026-04-02 | 1262 |  | 1 | 10 | 10 | 8 | 0 | 18 | MALINA D4
MALINA | 4 | 6 | 2026-04-02 | 1274 |  | 4 | 5 | 20 | 0 | 0 | 20 | MALINA D4
MALINA | 4 | 6 | 2026-04-02 | 1264 |  | 2 | 8 | 16 | 0 | 0 | 16 | MALINA D4
MALINA | 4 | 6 | 2026-04-02 | 1271 |  | 4 | 6 | 24 | 0 | 0 | 24 | MALINA D4
MALINA | 4 | 6 | 2026-04-02 | 1261 |  | 2 | 12 | 24 | 6 | 0 | 30 | MALINA D4
MALINA | 4 | 6 | 2026-04-02 | 12532 |  | 2 | 5 | 10 | 4 | 0 | 14 | MALINA D4
MALINA | 4 | 6 | 2026-04-02 | 12531 |  | 9 | 5 | 45 | 0 | 0 | 45 | MALINA D4
MALINA | 4 | 6 | 2026-04-02 | 12511 |  | 5 | 6 | 30 | 4 | 0 | 34 | MALINA D4
MALINA | 4 | 7 | 2026-04-02 | 12581 |  | 4 | 6 | 24 | 0 | 0 | 24 | MALINA D4
MALINA | 4 | 7 | 2026-04-02 | 12591 |  | 4 | 6 | 24 | 10 | 0 | 34 | MALINA D4
MALINA | 4 | 7 | 2026-04-02 | 1284 |  | 9 | 1 | 9 | 0 | 0 | 9 | MALINA D4
MALINA | 4 | 7 | 2026-04-02 | 12605 |  | 2 | 6 | 12 | 5 | 0 | 17 | MALINA D4
MALINA | 4 | 7 | 2026-04-02 | 1285 |  | 21 | 1 | 21 | 0 | 0 | 21 | MALINA D4
MALINA | 4 | 8 | 2026-04-02 | 1283 |  | 15 | 1 | 15 | 0 | 0 | 15 | MALINA D4
MALINA | 4 | 8 | 2026-04-02 | 1282 |  | 12 | 1 | 12 | 0 | 0 | 12 | MALINA D4
MALINA | 4 | 8 | 2026-04-02 | 1281 |  | 22 | 1 | 22 | 0 | 0 | 22 | MALINA D4
MALINA | 4 | 8 | 2026-04-02 | 1293 |  | 4 | 1 | 4 | 0 | 0 | 4 | MALINA D4
MALINA | 4 | 8 | 2026-04-02 | 12607 |  | 6 | 3 | 18 | 0 | 0 | 18 | MALINA D4 Cajas ***
MALINA | 4 | 9 | 2026-04-02 | 0557 |  | 63 | 10 | 630 | 0 | 0 | 630 | MALINA D4
MALINA | 4 | 9 | 2026-04-02 | 0558 |  | 12 | 5 | 60 | 0 | 0 | 60 | MALINA D4
MALINA | 4 | 9 | 2026-04-02 | 0559 |  | 24 | 5 | 120 | 0 | 0 | 120 | MALINA D4
MALINA | 4 | 9 | 2026-04-02 | 0549 |  | 2 | 800 | 1600 | 0 | 0 | 1600 | MALINA D4
MALINA | 4 | 10 | 2026-04-02 | 1276 |  | 3 | 5 | 15 | 2 | 0 | 17 | MALINA D4
MALINA | 4 | 10 | 2026-04-02 | 1275 |  | 2 | 5 | 10 | 4 | 0 | 14 | MALINA D4
MALINA | 4 | 10 | 2026-04-02 | 1269 |  | 3 | 8 | 24 | 4 | 0 | 28 | MALINA D4
MALINA | 4 | 10 | 2026-04-02 | 1270 |  | 4 | 8 | 32 | 2 | 0 | 34 | MALINA D4
MALINA | 4 | 10 | 2026-04-02 | 1273 |  | 1 | 6 | 6 | 4 | 0 | 10 | MALINA D4
MALINA | 4 | 10 | 2026-04-02 | 1263 |  | 1 | 10 | 10 | 2 | 0 | 12 | MALINA D4
MALINA | 4 | 10 | 2026-04-02 | 1272 |  | 2 | 6 | 12 | 0 | 0 | 12 | MALINA D4
MALINA | 4 | 11 | 2026-04-02 | 1286 |  | 17 | 1 | 17 | 0 | 0 | 17 | MALINA D4
MALINA | 4 | 11 | 2026-04-02 | 1287 |  | 21 | 1 | 21 | 0 | 0 | 21 | MALINA D4
MALINA | 4 | 11 | 2026-04-02 | 1288 |  | 21 | 1 | 21 | 0 | 0 | 21 | MALINA D4
MALINA | 4 | 11 | 2026-04-02 | 1289 |  | 21 | 1 | 21 | 0 | 0 | 21 | MALINA D4
MALINA | 4 | 11 | 2026-04-02 | 1290 |  | 12 | 1 | 12 | 0 | 0 | 12 | MALINA D4
MALINA | 4 | 11 | 2026-04-02 | 1291 |  | 17 | 1 | 17 | 0 | 0 | 17 | MALINA D4
MALINA | 4 | 11 | 2026-04-02 | 1292 |  | 7 | 1 | 7 | 0 | 0 | 7 | MALINA D4
MALINA | 4 | 12 | 2026-04-02 | 1260 |  | 9 | 5 | 45 | 3 | 0 | 48 | MALINA D4
MALINA | 4 | 12 | 2026-04-02 | 1253 |  | 0 | 1 | 0 | 4 | 0 | 4 | MALINA D4
MALINA | 4 | 12 | 2026-04-02 | 1245 |  | 8 | 5 | 40 | 5 | 0 | 45 | MALINA D4
MALINA | 4 | 12 | 2026-04-02 | 1267 |  | 5 | 5 | 25 | 5 | 0 | 30 | MALINA D4
MALINA | 4 | 33 | 2026-04-02 | 3328 |  | 2 | 30 | 60 | 0 | 0 | 60 | MALINA D4
MALINA | 4 | 33 | 2026-04-02 | 1808 |  | 5 | 1 | 5 | 0 | 0 | 5 | MALINA D4
MALINA | 4 | 29 | 2026-04-02 | 3229 |  | 75 | 1 | 75 | 0 | 0 | 75 | MALINA D4
MALINA | 4 | 36 | 2026-04-02 | 1878 |  | 0 | 1 | 0 | 1 | 0 | 1 | MALINA D4
MALINA | 4 | 36 | 2026-04-02 | 1879 |  | 0 | 1 | 0 | 2 | 0 | 2 | MALINA D4
MALINA | 4 | 32 | 2026-04-02 | 4203 |  | 2 | 5 | 10 | 12 | 0 | 22 | MALINA D4
MALINA | 4 | 32 | 2026-04-02 | 4207 |  | 0 | 1 | 0 | 7 | 0 | 7 | MALINA D4
MALINA | 4 | 32 | 2026-04-02 | 4205 |  | 0 | 0 | 0 | 26 | 0 | 26 | MALINA D4
MALINA | 4 | 32 | 2026-04-02 | 4204 |  | 3 | 60 | 180 | 6 | 0 | 186 | MALINA D4
MALINA | 4 | 32 | 2026-04-02 | 4210 |  | 1 | 20 | 20 | 18 | 0 | 38 | MALINA D4 Cantidades se doblan ***
MALINA | 4 | 32 | 2026-04-02 | 4208 |  | 1 | 50 | 50 | 49 | 0 | 99 | MALINA D4 Cantidades se doblan ***
MALINA | 4 | 32 | 2026-04-02 | 4201 |  | 0 | 1 | 0 | 27 | 0 | 27 | MALINA D4 Cantidades se doblan ***
MALINA | 4 | 32 | 2026-04-02 | 4200 |  | 1 | 120 | 120 | 45 | 0 | 165 | MALINA D4 Cantidades se doblan ***
MALINA | 4 | 32 | 2026-04-02 | 0708 |  | 1 | 500 | 500 | 70 | 0 | 570 | MALINA D4
MALINA | 4 | 32 | 2026-04-02 | 0709 |  | 1 | 100 | 100 | 0 | 0 | 100 | MALINA D4
MALINA | 4 | 32 | 2026-04-02 | 0707 |  | 3 | 100 | 300 | 0 | 0 | 300 | MALINA D4
MALINA | 4 | 32 | 2026-04-02 | 1804 |  | 23 | 1 | 23 | 2 | 0 | 25 | MALINA D4
MALINA | 4 | 32 | 2026-04-02 | 19271 |  | 1 | 1 | 1 | 0 | 0 | 1 | MALINA D4
MALINA | 4 | 32 | 2026-04-02 | 1653 |  | 5 | 1 | 5 | 0 | 0 | 5 | MALINA D4
MALINA | 4 | 32 | 2026-04-02 | 1862 |  | 3 | 1 | 3 | 0 | 0 | 3 | MALINA D4
MALINA | 4 | 32 | 2026-04-02 | 1852 |  | 1 | 28 | 28 | 0 | 0 | 28 | MALINA D4
MALINA | 4 | 32 | 2026-05-02 | 1644 |  | 0 | 1 | 0 | 1 | 0 | 1 | MALINA D4
MALINA | 4 | 32 | 2026-05-02 | 1632 |  | 0 | 1 | 0 | 10 | 0 | 10 | MALINA D4
MALINA | 4 | 32 | 2026-05-02 | 1840 |  | 0 | 1 | 0 | 4 | 0 | 4 | MALINA D4
MALINA | 4 | 32 | 2026-05-02 | 1637 |  | 0 | 1 | 0 | 1 | 0 | 1 | MALINA D4
MALINA | 4 | 32 | 2026-05-02 | 1628 |  | 0 | 1 | 0 | 4 | 0 | 4 | MALINA D4
MALINA | 4 | 32 | 2026-05-02 |  |  | 6 | 2 | 12 | 2 | 0 | 14 | MALINA D4 No tiene codigo ***
MALINA | 4 | 32 | 2026-05-02 | 1650 |  | 0 | 1 | 0 | 12 | 0 | 12 | MALINA D4
MALINA | 4 | 32 | 2026-05-02 | 1831 |  | 0 | 1 | 0 | 16 | 0 | 16 | MALINA D4
MALINA | 4 | 32 | 2026-05-02 | 1822 |  | 0 | 1 | 0 | 3 | 0 | 3 | MALINA D4
MALINA | 4 | 25 | 2026-04-02 | 1802 |  | 2 | 2 | 4 | 1 | 0 | 5 | MALINA D4
MALINA | 4 | 25 | 2026-04-02 | 1804 |  | 1 | 1 | 1 | 0 | 0 | 1 | MALINA D4
MALINA | 4 | 25 | 2026-04-02 | 1801 |  | 0 | 1 | 0 | 2 | 0 | 2 | MALINA D4
MALINA | 4 | 25 | 2026-04-02 | 1800 |  | 1 | 1 | 1 | 0 | 0 | 1 | MALINA D4
MALINA | 4 | 26 | 2026-04-02 | 1837 |  | 0 | 1 | 0 | 22 | 0 | 22 | MALINA D4
MALINA | 4 | 26 | 2026-04-02 | 1839 |  | 0 | 1 | 0 | 6 | 0 | 6 | MALINA D4
MALINA | 4 | 26 | 2026-04-02 | 1838 |  | 0 | 1 | 0 | 9 | 0 | 9 | MALINA D4
MALINA | 4 | 26 | 2026-04-02 | 1840 |  | 0 | 1 | 0 | 6 | 0 | 6 | MALINA D4
MALINA | 4 | 27 | 2026-04-02 | 1835 |  | 0 | 1 | 0 | 35 | 0 | 35 | MALINA D4
MALINA | 4 | 27 | 2026-04-02 | 1828 |  | 0 | 1 | 0 | 25 | 0 | 25 | MALINA D4
MALINA | 4 | 27 | 2026-04-02 | 1826 |  | 0 | 1 | 0 | 13 | 0 | 13 | MALINA D4
MALINA | 4 | 27 | 2026-04-02 | 1827 |  | 0 | 1 | 0 | 11 | 0 | 11 | MALINA D4
MALINA | 4 | 27 | 2026-04-02 | 1822 |  | 0 | 1 | 0 | 6 | 0 | 6 | MALINA D4
MALINA | 4 | 28 | 2026-04-02 | 1839 |  | 0 | 1 | 0 | 12 | 0 | 12 | MALINA D4
MALINA | 4 | 28 | 2026-04-02 | 1645 |  | 0 | 1 | 0 | 0 | 0 | 0 | MALINA D4 No Encontrado ***
MALINA | 4 | 28 | 2026-04-02 | 1640 |  | 0 | 1 | 0 | 10 | 0 | 10 | MALINA D4
MALINA | 4 | 28 | 2026-04-02 | 1642 |  | 0 | 1 | 0 | 10 | 0 | 10 | MALINA D4
MALINA | 4 | 28 | 2026-05-02 | 1629 |  | 0 | 1 | 0 | 1 | 0 | 1 | MALINA D4
MALINA | 4 | 28 | 2026-05-02 |  |  | 0 | 27 | 0 | 0 | 0 | 0 | MALINA D4 Sin Codigo TAPA #29 ***
MALINA | 4 | 28 | 2026-05-02 | 1627 |  | 0 | 1 | 0 | 5 | 0 | 5 | MALINA D4
MALINA | 4 | 28 | 2026-05-02 | 1639 |  | 0 | 1 | 0 | 2 | 0 | 2 | MALINA D4
MALINA | 4 | 36 | 2026-05-02 | 1833 |  | 0 | 1 | 0 | 4 | 0 | 4 | MALINA D4
MALINA | 4 | 36 | 2026-05-02 | 1824 |  | 0 | 1 | 0 | 5 | 0 | 5 | MALINA D4
MALINA | 4 | 36 | 2026-05-02 | 1805 |  | 0 | 1 | 0 | 3 | 0 | 3 | MALINA D4 No Completo ***
MALINA | 4 | 34 | 2026-05-02 | 1805 |  | 4 | 1 | 4 | 0 | 0 | 4 | MALINA D4
MALINA | 4 | 22 | 2026-05-02 | 1829 |  | 0 | 1 | 0 | 13 | 0 | 13 | MALINA D4
MALINA | 4 | 22 | 2026-05-02 | 1829 |  | 1 | 5 | 5 | 0 | 0 | 5 | MALINA D4
MALINA | 4 | 22 | 2026-05-02 | 0421 |  | 0 | 1 | 0 | 9 | 0 | 9 | MALINA D4
MALINA | 4 | 22 | 2026-05-02 | 0421 |  | 10 | 1 | 10 | 0 | 0 | 10 | MALINA D4
MALINA | 4 | 22 | 2026-05-02 | 0476 |  | 1 | 5 | 5 | 0 | 0 | 5 | MALINA D4
MALINA | 4 | 22 | 2026-05-02 | 0419 |  | 0 | 1 | 0 | 240 | 0 | 240 | MALINA D4
MALINA | 4 | 22 | 2026-05-02 | 0447 |  | 120 | 10 | 1200 | 0 | 0 | 1200 | MALINA D4 Verificar Existencia ***
MALINA | 4 | 23 | 2026-05-02 | 1842 |  | 0 | 1 | 0 | 60 | 0 | 60 | MALINA D4
MALINA | 4 | 23 | 2026-05-02 | 1844 |  | 0 | 58 | 0 | 13 | 0 | 13 | MALINA D4 Verificar Existencia ***
MALINA | 4 | 23 | 2026-05-02 | 1845 |  | 9 | 1 | 9 | 28 | 0 | 37 | MALINA D4 Verificar Existencia ***
MALINA | 4 | 23 | 2026-05-02 | 1841 |  | 0 | 1 | 0 | 21 | 0 | 21 | MALINA D4
MALINA | 4 | 23 | 2026-05-02 | 1844 |  | 0 | 1 | 0 | 27 | 0 | 27 | MALINA D4
MALINA | 4 | 23 | 2026-05-02 | 1841 |  | 0 | 1 | 0 | 78 | 0 | 78 | MALINA D4
MALINA | 4 | 23 | 2026-05-02 | 1843 |  | 0 | 1 | 0 | 24 | 0 | 24 | MALINA D4
MALINA | 4 | 24 | 2026-05-02 | 1816 |  | 0 | 17 | 0 | 0 | 0 | 0 | MALINA D4
MALINA | 4 | 24 | 2026-05-02 | 1814 |  | 0 | 1 | 0 | 27 | 0 | 27 | MALINA D4
MALINA | 4 | 24 | 2026-05-02 | 1815 |  | 0 | 1 | 0 | 16 | 0 | 16 | MALINA D4
MALINA | 4 | 24 | 2026-05-02 | 18131 |  | 0 | 1 | 0 | 46 | 0 | 46 | MALINA D4
MALINA | 4 | 24 | 2026-05-02 | 0550 |  | 40 | 50 | 2000 | 0 | 0 | 2000 | MALINA D4
MALINA | 4 | 24 | 2026-05-02 | 0557 |  | 2 | 300 | 600 | 180 | 0 | 780 | MALINA D4
MALINA | 4 | 24 | 2026-05-02 | 0558 |  | 1 | 200 | 200 | 0 | 0 | 200 | MALINA D4
MALINA | 4 | 24 | 2026-05-02 | 0559 |  | 1 | 120 | 120 | 0 | 0 | 120 | MALINA D4
MALINA | 4 | 24 | 2026-05-02 | 0549 |  | 2 | 800 | 1600 | 0 | 0 | 1600 | MALINA D4
MALINA | 4 | 24 | 2026-05-02 | 1811 |  | 0 | 1 | 0 | 31 | 0 | 31 | MALINA D4
MALINA | 4 | 24 | 2026-05-02 | 1812 |  | 0 | 1 | 0 | 26 | 0 | 26 | MALINA D4
MALINA | 4 | 24 | 2026-05-02 | 1813 |  | 0 | 1 | 0 | 39 | 0 | 39 | MALINA D4
MALINA | 4 | 18 | 2026-05-02 | 0446 |  | 3 | 80 | 240 | 0 | 0 | 240 | MALINA D4
MALINA | 4 | 18 | 2026-05-02 | 0452 |  | 4 | 80 | 320 | 0 | 0 | 320 | MALINA D4
MALINA | 4 | 18 | 2026-05-02 | 0445 |  | 2 | 120 | 240 | 20 | 0 | 260 | MALINA D4 VerificarExistencia ***
MALINA | 4 | 18 | 2026-05-02 | 0444 |  | 320 | 2 | 640 | 0 | 0 | 640 | MALINA D4 VerificarExistencia ***
MALINA | 4 | 18 | 2026-05-02 | 0416 |  | 4 | 160 | 640 | 0 | 0 | 640 | MALINA D4
MALINA | 4 | 18 | 2026-05-02 | 0451 |  | 1 | 180 | 180 | 0 | 0 | 180 | MALINA D4
MALINA | 4 | 18 | 2026-05-02 | 0443 |  | 1 | 200 | 200 | 50 | 0 | 250 | MALINA D4 VerificarExistencia ***
MALINA | 4 | 18 | 2026-05-02 | 0442 |  | 3 | 200 | 600 | 0 | 0 | 600 | MALINA D4
MALINA | 4 | 28 | 2026-05-02 | 1630 |  | 0 | 1 | 0 | 4 | 0 | 4 | MALINA D4
0